## Pokyny pro vyplnění
Pokyny pro vyplnění
Ve všech listech tohoto souboru můžete měnit pouze buňky s modrým pozadím. Jedná se o tyto údaje : - údaje o firmě - jednotkové ceny položek zadané na maximálně dvě desetinná místa

## Stavba
#RTSROZP# | Soupis stavebních prací, dodávek a služeb
| Stavba: |  | 2021_0320 | Stavební úpravy školy v Sazovicích
| Zadavatel |  | Obec Sazovice |  |  |  | IČO: | 00568716
|  |  | 180 |  |  |  | DIČ:
|  |  | 76301 | Sazovice
| Projektant: | [5 empty] | IČO:
DIČ:
| Zhotovitel: | [5 empty] | IČO:
DIČ:
Vypracoval:
| Rozpis ceny | [6 empty] | Celkem
HSV | HSV | [6 empty] | 3977024.75
PSV | PSV | [6 empty] | 6609428.51
MON | MON | [6 empty] | 1840858.56
VN | Vedlejší náklady | [6 empty] | 354273.12
ON | Ostatní náklady | [6 empty] | 68000
| Celkem | [6 empty] | 12849584.94
Rekapitulace daní
0 | Základ pro sníženou DPH |  |  | 15 | % | 0 |  |  | CZK
0 | Snížená DPH |  |  | 15 | % | 0 |  |  | CZK
2698412.8374 | Základ pro základní DPH |  |  | 21 | % | 12849584.94 |  |  | CZK
83.74 | Základní DPH |  |  | 21 | % | 2698413 |  |  | CZK
15547997.94 | Zaokrouhlení |  |  |  |  | 0.06 |  |  | CZK
| Cena celkem bez DPH |  |  |  |  | 12849584.94 |  |  | CZK
94 | Cena celkem s DPH |  |  |  |  | 15547998 |  |  | CZK
|  | v |  |  | dne
|  |  | Za zhotovitele |  |  |  | Za objednatele
Rekapitulace dílčích částí
#CASTI>> | Číslo | Název |  |  | Základ pro sníženou DPH | Základ pro základní DPH | DPH celkem | Cena celkem | %
1 | Stavba |  |  |  | 0 | 12849584.94 | 2698412.8374 | 15547997.7774 | 100
2 |  | Ostatní a vedlejší náklady |  |  | 0 | 422273.12 | 88677.3552 | 510950.4752 | 3.2863
3 | 1 | Ostatní a vedlejší náklady |  |  | 0 | 422273.12 | 88677.3552 | 510950.4752 | 3.2863
2 |  | Stavební objekt |  |  |  |  | 0
2 | SO 101 | Objekt školy |  |  | 0 | 11344914.61 | 2382432.0681 | 13727346.6781 | 88.2901
3 | 1 | Stavební úpravy |  |  | 0 | 11344914.61 | 2382432.0681 | 13727346.6781 | 88.2901
2 | SO 201 | Zpevněné plochy |  |  | 0 | 351764.32 | 73870.5072 | 425634.8272 | 2.7376
3 | 1 | Zpevněné plochy |  |  | 0 | 351764.32 | 73870.5072 | 425634.8272 | 2.7376
2 | SO 301 | Kanalizace |  |  | 0 | 293737.03 | 61684.7763 | 355421.8063 | 2.286
3 | 1 | Kanalizace |  |  | 0 | 293737.03 | 61684.7763 | 355421.8063 | 2.286
2 | SO 401 | Přeložka VN |  |  | 0 | 336895.86 | 70748.1306 | 407643.9906 | 2.6218
3 | 1 | Přeložka VN |  |  | 0 | 336895.86 | 70748.1306 | 407643.9906 | 2.6218
2 | SO 402 | Přeložka elektronické komunikace |  |  | 0 | 100000 | 21000 | 121000 | 0.77824
3 | 1 | Přeložka elektronické komunikace |  |  | 0 | 100000 | 21000 | 121000 | 0.77824
| Celkem za stavbu |  |  |  | 0 | 12849584.94 | 2698412.8374 | 15547997.7774 | 100
#POPR | Popis rozpočtu: 1 - Ostatní a vedlejší náklady
| Položky nenavázané na cenovou soustavu (D+M) budou oceněny kompletně včetně přesunu hmot. | [8 empty] | Položky nenavázané na cenovou soustavu (D+M) budou oceněny kompletně včetně přesunu hmot.
| Položky montáže nenavázané na cenovou soustavu budou oceněny kompletně včetně přesunu hmot. | [8 empty] | Položky montáže nenavázané na cenovou soustavu budou oceněny kompletně včetně přesunu hmot.
| Dodávka materiálů (výrobků) nenavázaných na cenovou soustavu bude oceněna včetně přesunu hmot. | [8 empty] | Dodávka materiálů (výrobků) nenavázaných na cenovou soustavu bude oceněna včetně přesunu hmot.
| Poznámka: | [8 empty] | Poznámka:
| PD znamená projektová dokumentace | [8 empty] | PD znamená projektová dokumentace
| D+M znamená dodávka a montáž | [8 empty] | D+M znamená dodávka a montáž
| Jsou-li v soupisu prací uvedeny odkazy na obchodní firmy, názvy nebo specifická označení výrobků apod., jsou | [8 empty] | Jsou-li v soupisu prací uvedeny odkazy na obchodní firmy, názvy nebo specifická označení výrobků apod., jsou
| takové odkazy pouze informativní a zhotoviteli umožňují v souladu se zákonem č. 134/2016 Sb. a příslušných paragrafů | [8 empty] | takové odkazy pouze informativní a zhotoviteli umožňují v souladu se zákonem č. 134/2016 Sb. a příslušných paragrafů
| použít i jiných kvalitativně a technicky obdobných, případně kvalitnějších řešení. | [8 empty] | použít i jiných kvalitativně a technicky obdobných, případně kvalitnějších řešení.
#POPR | Popis rozpočtu: 1 - Stavební úpravy
| Položky nenavázané na cenovou soustavu (D+M) budou oceněny kompletně včetně přesunu hmot. | [8 empty] | Položky nenavázané na cenovou soustavu (D+M) budou oceněny kompletně včetně přesunu hmot.
| Položky montáže nenavázané na cenovou soustavu budou oceněny kompletně včetně přesunu hmot. | [8 empty] | Položky montáže nenavázané na cenovou soustavu budou oceněny kompletně včetně přesunu hmot.
| Dodávka materiálů (výrobků) nenavázaných na cenovou soustavu bude oceněna včetně přesunu hmot. | [8 empty] | Dodávka materiálů (výrobků) nenavázaných na cenovou soustavu bude oceněna včetně přesunu hmot.
| Poznámka: | [8 empty] | Poznámka:
| PD znamená projektová dokumentace | [8 empty] | PD znamená projektová dokumentace
| D+M znamená dodávka a montáž | [8 empty] | D+M znamená dodávka a montáž
| Jsou-li v soupisu prací uvedeny odkazy na obchodní firmy, názvy nebo specifická označení výrobků apod., jsou | [8 empty] | Jsou-li v soupisu prací uvedeny odkazy na obchodní firmy, názvy nebo specifická označení výrobků apod., jsou
| takové odkazy pouze informativní a zhotoviteli umožňují v souladu se zákonem č. 134/2016 Sb. a příslušných paragrafů | [8 empty] | takové odkazy pouze informativní a zhotoviteli umožňují v souladu se zákonem č. 134/2016 Sb. a příslušných paragrafů
| použít i jiných kvalitativně a technicky obdobných, případně kvalitnějších řešení. | [8 empty] | použít i jiných kvalitativně a technicky obdobných, případně kvalitnějších řešení.
#POPR | Popis rozpočtu: 1 - Zpevněné plochy
| Položky nenavázané na cenovou soustavu (D+M) budou oceněny kompletně včetně přesunu hmot. | [8 empty] | Položky nenavázané na cenovou soustavu (D+M) budou oceněny kompletně včetně přesunu hmot.
| Položky montáže nenavázané na cenovou soustavu budou oceněny kompletně včetně přesunu hmot. | [8 empty] | Položky montáže nenavázané na cenovou soustavu budou oceněny kompletně včetně přesunu hmot.
| Dodávka materiálů (výrobků) nenavázaných na cenovou soustavu bude oceněna včetně přesunu hmot. | [8 empty] | Dodávka materiálů (výrobků) nenavázaných na cenovou soustavu bude oceněna včetně přesunu hmot.
| Poznámka: | [8 empty] | Poznámka:
| PD znamená projektová dokumentace | [8 empty] | PD znamená projektová dokumentace
| D+M znamená dodávka a montáž | [8 empty] | D+M znamená dodávka a montáž
| Jsou-li v soupisu prací uvedeny odkazy na obchodní firmy, názvy nebo specifická označení výrobků apod., jsou | [8 empty] | Jsou-li v soupisu prací uvedeny odkazy na obchodní firmy, názvy nebo specifická označení výrobků apod., jsou
| takové odkazy pouze informativní a zhotoviteli umožňují v souladu se zákonem č. 134/2016 Sb. a příslušných paragrafů | [8 empty] | takové odkazy pouze informativní a zhotoviteli umožňují v souladu se zákonem č. 134/2016 Sb. a příslušných paragrafů
| použít i jiných kvalitativně a technicky obdobných, případně kvalitnějších řešení. | [8 empty] | použít i jiných kvalitativně a technicky obdobných, případně kvalitnějších řešení.
Rekapitulace dílů
| Číslo | Název |  |  | Typ dílu |  |  | Celkem | %
| 1 | Zemní práce |  |  | HSV |  |  | 237944.09 | 1.8518
| 2 | Základy a zvláštní zakládání |  |  | HSV |  |  | 248554.06 | 1.9343
| 3 | Svislé a kompletní konstrukce |  |  | HSV |  |  | 593117.95 | 4.6159
| 4 | Vodorovné konstrukce |  |  | HSV |  |  | 609393.26 | 4.7425
| 5 | Komunikace |  |  | HSV |  |  | 90154.49 | 0.70161
| 6 | Úpravy povrchu, podlahy |  |  | HSV |  |  | 2736.12 | 0.021293
| 61 | Úpravy povrchů vnitřní |  |  | HSV |  |  | 276375.83 | 2.1509
| 62 | Úpravy povrchů vnější |  |  | HSV |  |  | 433847.58 | 3.3764
| 63 | Podlahy a podlahové konstrukce |  |  | HSV |  |  | 245482.47 | 1.9104
| 64 | Výplně otvorů |  |  | HSV |  |  | 73270.44 | 0.57022
| 8 | Trubní vedení |  |  | HSV |  |  | 2884.5 | 0.022448
| 91 | Doplňující práce na komunikaci |  |  | HSV |  |  | 55413.5 | 0.43125
| 94 | Lešení a stavební výtahy |  |  | HSV |  |  | 110938.28 | 0.86336
| 95 | Dokončovací konstrukce na pozemních stavbách |  |  | HSV |  |  | 47836.2 | 0.37228
| 96 | Bourání konstrukcí |  |  | HSV |  |  | 207492.57 | 1.6148
| 97 | Prorážení otvorů |  |  | HSV |  |  | 7228.8 | 0.056257
| 99 | Staveništní přesun hmot |  |  | HSV |  |  | 347916.44 | 2.7076
| 711 | Izolace proti vodě |  |  | PSV |  |  | 157671.87 | 1.2271
| 712 | Povlakové krytiny |  |  | PSV |  |  | 203075.68 | 1.5804
| 713 | Izolace tepelné |  |  | PSV |  |  | 263732.8 | 2.0525
| 720 | Zdravotechnická instalace |  |  | PSV |  |  | 812014.84 | 6.3194
| 721A | Přípojka kanalizace |  |  | PSV |  |  | 293737.03 | 2.286
| 723 | Vnitřní plynovod |  |  | PSV |  |  | 125521.04 | 0.97685
| 730 | Ústřední vytápění |  |  | PSV |  |  | 281191.03 | 2.1883
| 761 | Konstrukce sklobetonové |  |  | PSV |  |  | 2886.06 | 0.02246
| 762 | Konstrukce tesařské |  |  | PSV |  |  | 637943.28 | 4.9647
| 764 | Konstrukce klempířské |  |  | PSV |  |  | 167914.35 | 1.3068
| 765 | Krytiny tvrdé |  |  | PSV |  |  | 857891.21 | 6.6764
| 766 | Konstrukce truhlářské |  |  | PSV |  |  | 313658.88 | 2.441
| 767 | Konstrukce zámečnické |  |  | PSV |  |  | 190445 | 1.4821
| 769 | Otvorové prvky z plastu |  |  | PSV |  |  | 43000 | 0.33464
| 771 | Podlahy z dlaždic a obklady |  |  | PSV |  |  | 247138.19 | 1.9233
| 776 | Podlahy povlakové |  |  | PSV |  |  | 34382.8 | 0.26758
| 781 | Obklady keramické |  |  | PSV |  |  | 245209.18 | 1.9083
| 783 | Nátěry |  |  | PSV |  |  | 4003.14 | 0.031154
| 784 | Malby |  |  | PSV |  |  | 36426.41 | 0.28348
| 791 | Montáž zařízení kuchyní |  |  | PSV |  |  | 1154960 | 8.9883
| 798 | Sanace |  |  | PSV |  |  | 536625.72 | 4.1762
| M21 | Elektromontáže |  |  | MON |  |  | 957079.86 | 7.4483
| M22 | Montáž sdělovací a zabezp. techniky |  |  | MON |  |  | 100000 | 0.77824
| M24 | Montáže vzduchotechnických zařízení |  |  | MON |  |  | 783778.7 | 6.0996
| D96 | Přesuny suti a vybouraných hmot |  |  | PSU |  |  | 386438.17 | 3.0074
| VN | Vedlejší náklady |  |  | VN |  |  | 354273.12 | 2.7571
| ON | Ostatní náklady |  |  | ON |  |  | 68000 | 0.5292
| Cena celkem | [6 empty] | 12849584.94 | 100
Note on D11: Název
Note on I11: IČO
Note on D12: Ulice
Note on I12: DIČ
Note on D13: PSČ
Note on E13: Místo

## VzorPolozky (hidden)
Položkový rozpočet
S:
O:
R:

## SO 000 1 Naklady
Soupis vedlejších a ostatních nákladů | [26 empty] | #TypZaznamu#
S: | 2021_0320 | Stavební úpravy školy v Sazovicích | [24 empty] | STA
O: | SO 000 | Ostatní a vedlejší náklady | [21 empty] | NAK |  |  | OBJ
R: | 1 | Ostatní a vedlejší náklady | [24 empty] | ROZ
P.č. | Číslo položky | Název položky | MJ | Množství | Cena / MJ | Celkem | Dodávka | Dodávka celk. | Montáž | Montáž celk. | DPH | Cena s DPH | Hmotnost / MJ | Hmotnost celk.(t) | Dem. hmotnost / MJ | Dem. hmotnost celk.(t) | Ceník | Cen. soustava / platnost | Cenová úroveň | Nhod / MJ | Nhod celk. | Dodavatel | Typ položky
Díl: | VN | Vedlejší náklady |  |  |  | 354273.12 |  | 0 |  | 354273.12 |  | 428670.4752 |  | 0 |  | 0 |  |  |  |  | 0 | [5 empty] | DIL
1 | 005121010R | Vybudování zařízení staveniště | Soubor | 1 | 15000 | 15000 | 0 | 0 | 15000 | 15000 | 21 | 18150 | 0 | 0 | 0 | 0 |  | RTS 21/ I | Indiv | 0 | 0 |  | VRN |  |  |  | POL99_8
|  | Náklady spojené se zřízením přípojek energií k objektům zařízení staveniště, vybudování případných měřících odběrných míst a zřízení, případná příprava území pro objekty zařízení staveniště a vlastní vybudování objektů zařízení staveniště. | [24 empty] | POP | Náklady spojené se zřízením přípojek energií k objektům zařízení staveniště, vybudování případných měřících odběrných míst a zřízení, případná příprava území pro objekty zařízení staveniště a vlastní vybudování objektů zařízení staveniště.
2 | 005121020R | Provoz zařízení staveniště | Soubor | 1 | 180000 | 180000 | 0 | 0 | 180000 | 180000 | 21 | 217800 | 0 | 0 | 0 | 0 |  | RTS 21/ I | Indiv | 0 | 0 |  | VRN |  |  |  | POL99_8
|  | Náklady na vybavení objektů zařízení staveniště, ostraha staveniště, náklady na energie spotřebované dodavatelem v rámci provozu zařízení staveniště, náklady na potřebný úklid v prostorách zařízení staveniště, náklady na nutnou údržbu a opravy na objektech zařízení staveniště a na přípojkách energií. | [24 empty] | POP | Náklady na vybavení objektů zařízení staveniště, ostraha staveniště, náklady na energie spotřebované dodavatelem v rámci provozu zařízení staveniště, náklady na potřebný úklid v prostorách zařízení staveniště, náklady na nutnou údržbu a opravy na objektech zařízení staveniště a na přípojkách energií.
3 | 005121030R | Odstranění zařízení staveniště | Soubor | 1 | 10000 | 10000 | 0 | 0 | 10000 | 10000 | 21 | 12100 | 0 | 0 | 0 | 0 |  | RTS 21/ I | Indiv | 0 | 0 |  | VRN |  |  |  | POL99_8
|  | Odstranění objektů zařízení staveniště včetně přípojek energií a jejich odvoz. Položka zahrnuje i náklady na úpravu povrchů po odstranění zařízení staveniště a úklid ploch, na kterých bylo zařízení staveniště provozováno. | [24 empty] | POP | Odstranění objektů zařízení staveniště včetně přípojek energií a jejich odvoz. Položka zahrnuje i náklady na úpravu povrchů po odstranění zařízení staveniště a úklid ploch, na kterých bylo zařízení staveniště provozováno.
4 | 005122010R | Provoz objednatele | Soubor | 1 | 10000 | 10000 | 0 | 0 | 10000 | 10000 | 21 | 12100 | 0 | 0 | 0 | 0 |  | RTS 21/ I | Indiv | 0 | 0 |  | VRN |  |  |  | POL99_8
|  | Náklady na ztížené provádění stavebních prací v důsledku nepřerušeného provozu na staveništi nebo v případech nepřerušeného provozu v objektech v nichž se stavební práce provádí. | [24 empty] | POP | Náklady na ztížené provádění stavebních prací v důsledku nepřerušeného provozu na staveništi nebo v případech nepřerušeného provozu v objektech v nichž se stavební práce provádí.
5 | 005124010R | Koordinační činnost | Soubor | 1 | 124273.12 | 124273.12 | 0 | 0 | 124273.12 | 124273.12 | 21 | 150370.4752 | 0 | 0 | 0 | 0 |  | RTS 21/ I | Indiv | 0 | 0 |  | VRN |  |  |  | POL99_2
|  | Koordinace stavebních a technologických dodávek stavby. | [24 empty] | POP
6 | 005111020R | Vytyčení stavby | Soubor | 1 | 12000 | 12000 | 0 | 0 | 12000 | 12000 | 21 | 14520 | 0 | 0 | 0 | 0 |  | RTS 21/ I | Indiv | 0 | 0 |  | VRN |  |  |  | POL99_8
7 | 005111021R | Vytyčení inženýrských sítí | Soubor | 1 | 3000 | 3000 | 0 | 0 | 3000 | 3000 | 21 | 3630 | 0 | 0 | 0 | 0 |  | RTS 21/ I | Indiv | 0 | 0 |  | VRN |  |  |  | POL99_8
Díl: | ON | Ostatní náklady |  |  |  | 68000 |  | 0 |  | 68000 |  | 82280 |  | 0 |  | 0 |  |  |  |  | 0 | [5 empty] | DIL
8 | 005211010R | Předání a převzetí staveniště | Soubor | 1 | 3000 | 3000 | 0 | 0 | 3000 | 3000 | 21 | 3630 | 0 | 0 | 0 | 0 |  | RTS 21/ I | Indiv | 0 | 0 |  | VRN |  |  |  | POL99_8
|  | Náklady spojené s účastí zhotovitele na předání a převzetí staveniště. | [24 empty] | POP
9 | 005241010R | Dokumentace skutečného provedení | Soubor | 1 | 20000 | 20000 | 0 | 0 | 20000 | 20000 | 21 | 24200 | 0 | 0 | 0 | 0 |  | RTS 21/ I | Indiv | 0 | 0 |  | VRN |  |  |  | POL99_8
|  | Náklady na vyhotovení dokumentace skutečného provedení stavby a její předání objednateli v požadované formě a požadovaném počtu. | [24 empty] | POP | Náklady na vyhotovení dokumentace skutečného provedení stavby a její předání objednateli v požadované formě a požadovaném počtu.
10 | 00524 R | Předání a převzetí díla | Soubor | 1 | 5000 | 5000 | 0 | 0 | 5000 | 5000 | 21 | 6050 | 0 | 0 | 0 | 0 |  | RTS 21/ I | Indiv | 0 | 0 |  | VRN |  |  |  | POL99_8
|  | Náklady zhotovitele, které vzniknou v souvislosti s povinnostmi zhotovitele při předání a převzetí díla. | [24 empty] | POP | Náklady zhotovitele, které vzniknou v souvislosti s povinnostmi zhotovitele při předání a převzetí díla.
11 | 005211080R | Bezpečnostní a hygienická opatření na staveništi | Soubor | 1 | 40000 | 40000 | 0 | 0 | 40000 | 40000 | 21 | 48400 | 0 | 0 | 0 | 0 |  | RTS 21/ I | Indiv | 0 | 0 |  | VRN |  |  |  | POL99_8
[25 empty] | 15 | 21 | DPH
| Celkem |  |  |  |  | 422273.12 | [18 empty] | 0 | 422273.12 | SUM
END
Note on S6: Jedná se o informaci, zda se jedná o položku, která je do rozpočtu zadána z cenové soustavy RTS, nebo vlastní.
Note on T6: Jedná se o název CÚ, která je zadána u položky rozpočtu

## SO 101 1 Pol
Položkový soupis prací a dodávek | [26 empty] | #TypZaznamu#
S: | 2021_0320 | Stavební úpravy školy v Sazovicích | [24 empty] | STA
O: | SO 101 | Objekt školy | [21 empty] | STA |  |  | OBJ
R: | 1 | Stavební úpravy | [24 empty] | ROZ
P.č. | Číslo položky | Název položky | MJ | Množství | Cena / MJ | Celkem | Dodávka | Dodávka celk. | Montáž | Montáž celk. | DPH | Cena s DPH | Hmotnost / MJ | Hmotnost celk.(t) | Dem. hmotnost / MJ | Dem. hmotnost celk.(t) | Ceník | Cen. soustava / platnost | Cenová úroveň | Nhod / MJ | Nhod celk. | Dodavatel | Typ položky
Díl: | 1 | Zemní práce |  |  |  | 179662.64 |  | 461.78 |  | 179200.86 |  | 217391.7944 |  | 0 |  | 18.33 |  |  |  |  | 159.51 | [5 empty] | DIL
1 | 113106231R00 | Rozebrání vozovek a ploch s jakoukoliv výplní spár v jakékoliv ploše, ze zámkové dlažky, kladených do lože z kameniva | m2 | 81.475 | 54 | 4399.65 | 0 | 0 | 54 | 4399.65 | 21 | 5323.5765 | 0 | 0 | 0.225 | 18.33 | 822-1 | RTS 21/ I | RTS 21/ I | 0.142 | 11.57 |  | Práce |  |  |  | POL1_
|  | s přemístěním hmot na skládku na vzdálenost do 3 m nebo s naložením na dopravní prostředek | [24 empty] | SPI
|  | viz. výkres půdorys 1NP : | [24 empty] | VV | 0
|  | pod pravou přístavbou : 8,180*8,750 |  | 71.575 | [22 empty] | VV | 0
|  | pro sanace : 9,900*1,000 |  | 9.9 | [22 empty] | VV | 0
2 | 121101100R00 | Sejmutí ornice s přemístěním na vzdálenost do 50 m | m3 | 30.2 | 93.5 | 2823.7 | 0 | 0 | 93.5 | 2823.7 | 21 | 3416.677 | 0 | 0 | 0 | 0 | 800-1 | RTS 21/ I | RTS 21/ I | 0.0952 | 2.88 |  | Práce |  |  |  | POL1_
|  | nebo lesní půdy, s vodorovným přemístěním na hromady v místě upotřebení nebo na dočasné či trvalé skládky se složením | [24 empty] | SPI |  | nebo lesní půdy, s vodorovným přemístěním na hromady v místě upotřebení nebo na dočasné či trvalé skládky se složením
|  | viz. technická zpráva : | [24 empty] | VV | 0
|  | viz. výkres základy : | [24 empty] | VV | 0
|  | okolo objektu - sanace : 55,000*1,000*0,200 |  | 11 | [22 empty] | VV | 0
|  | levá přístavba : 96,000*0,200 |  | 19.2 | [22 empty] | VV | 0
3 | 131201111R00 | Hloubení nezapažených jam a zářezů do 100 m3, v hornině 3, hloubení strojně | m3 | 82.3651 | 131 | 10789.83 | 0 | 0 | 131 | 10789.83 | 21 | 13055.6943 | 0 | 0 | 0 | 0 | 800-1 | RTS 21/ I | RTS 21/ I | 0.12 | 9.88 |  | Práce |  |  |  | POL1_
|  | kromě zářezů se šikmými stěnami pro podzemní vedení, s urovnáním dna do předepsaného profilu a spádu, s případným nutným přemístěním ve výkopišti a dále buď s přemístěním výkopku na přilehlém terénu na vzdálenost do 3 m od okraje jámy nebo s naložením na dopravní prostředek, | [24 empty] | SPI |  | kromě zářezů se šikmými stěnami pro podzemní vedení, s urovnáním dna do předepsaného profilu a spádu, s případným nutným přemístěním ve výkopišti a dále buď s přemístěním výkopku na přilehlém terénu na vzdálenost do 3 m od okraje jámy nebo s naložením na dopravní prostředek,
|  | viz. výkres základy : | [24 empty] | VV | 0
|  | levá přístavba : 96,025*0,750 |  | 72.0187 | [22 empty] | VV | 0
|  | pravá přístavba : 7,185*5,760*0,250 |  | 10.3464 | [22 empty] | VV | 0
4 | 131201119R00 | Hloubení nezapažených jam a zářezů příplatek za lepivost, v hornině 3, | m3 | 24.7096 | 23.7 | 585.62 | 0 | 0 | 23.7 | 585.62 | 21 | 708.6002 | 0 | 0 | 0 | 0 | 800-1 | RTS 21/ I | RTS 21/ I | 0.0431 | 1.06 |  | Práce |  |  |  | POL1_
|  | kromě zářezů se šikmými stěnami pro podzemní vedení, s urovnáním dna do předepsaného profilu a spádu, s případným nutným přemístěním ve výkopišti a dále buď s přemístěním výkopku na přilehlém terénu na vzdálenost do 3 m od okraje jámy nebo s naložením na dopravní prostředek, | [24 empty] | SPI |  | kromě zářezů se šikmými stěnami pro podzemní vedení, s urovnáním dna do předepsaného profilu a spádu, s případným nutným přemístěním ve výkopišti a dále buď s přemístěním výkopku na přilehlém terénu na vzdálenost do 3 m od okraje jámy nebo s naložením na dopravní prostředek,
|  | Odkaz na mn. položky pořadí 3 : 82,36517*0,3 |  | 24.7096 | [22 empty] | VV | 5
5 | 132201110R00 | Hloubení rýh šířky do 60 cm do 50 m3, v hornině 3, hloubení strojně | m3 | 54.5069 | 475.5 | 25918.01 | 0 | 0 | 475.5 | 25918.01 | 21 | 31360.7921 | 0 | 0 | 0 | 0 | 800-1 | RTS 21/ I | RTS 21/ I | 0.365 | 19.9 |  | Práce |  |  |  | POL1_
|  | zapažených i nezapažených s urovnáním dna do předepsaného profilu a spádu, s přehozením výkopku na přilehlém terénu na vzdálenost do 3 m od podélné osy rýhy nebo s naložením výkopku na dopravní prostředek. | [24 empty] | SPI |  | zapažených i nezapažených s urovnáním dna do předepsaného profilu a spádu, s přehozením výkopku na přilehlém terénu na vzdálenost do 3 m od podélné osy rýhy nebo s naložením výkopku na dopravní prostředek.
|  | viz. technická zpráva : | [24 empty] | VV | 0
|  | viz. výkres základy : | [24 empty] | VV | 0
|  | pro sanace : 54,570*0,600*0,600 |  | 19.6452 | [22 empty] | VV | 0
|  | 17,500*0,600*0,600 |  | 6.3 | [22 empty] | VV | 0
|  | levá přístavba : 5,300*0,400*0,600 |  | 1.272 | [22 empty] | VV | 0
|  | 4,350*0,550*0,600 |  | 1.4355 | [22 empty] | VV | 0
|  | 5,210*0,550*1,500 |  | 4.2983 | [22 empty] | VV | 0
|  | 11,640*0,600*0,900 |  | 6.2856 | [22 empty] | VV | 0
|  | pravá přístavba : 6,685*0,600*1,300 |  | 5.2143 | [22 empty] | VV | 0
|  | 5,760*0,500*1,300 |  | 3.744 | [22 empty] | VV | 0
|  | pro schody : 1,200*0,400*0,900 |  | 0.432 | [22 empty] | VV | 0
|  | viz. výkres základy, řez A-A : | [24 empty] | VV | 0
|  | drenáž : 0,400*0,700*21,000 |  | 5.88 | [22 empty] | VV | 0
6 | 132201119R00 | Hloubení rýh šířky do 60 cm příplatek za lepivost, v hornině 3, | m3 | 16.3521 | 171 | 2796.2 | 0 | 0 | 171 | 2796.2 | 21 | 3383.402 | 0 | 0 | 0 | 0 | 800-1 | RTS 21/ I | RTS 21/ I | 0.6468 | 10.58 |  | Práce |  |  |  | POL1_
|  | zapažených i nezapažených s urovnáním dna do předepsaného profilu a spádu, s přehozením výkopku na přilehlém terénu na vzdálenost do 3 m od podélné osy rýhy nebo s naložením výkopku na dopravní prostředek. | [24 empty] | SPI |  | zapažených i nezapažených s urovnáním dna do předepsaného profilu a spádu, s přehozením výkopku na přilehlém terénu na vzdálenost do 3 m od podélné osy rýhy nebo s naložením výkopku na dopravní prostředek.
|  | Odkaz na mn. položky pořadí 5 : 54,50687*0,3 |  | 16.3521 | [22 empty] | VV | 5
7 | 132201210R00 | Hloubení rýh šířky přes 60 do 200 cm do 50 m3, v hornině 3, hloubení strojně | m3 | 14.0801 | 475.5 | 6695.11 | 0 | 0 | 475.5 | 6695.11 | 21 | 8101.0831 | 0 | 0 | 0 | 0 | 800-1 | RTS 21/ I | RTS 21/ I | 0.365 | 5.14 |  | Práce |  |  |  | POL1_
|  | zapažených i nezapažených, s urovnáním dna do předepsaného profilu a spádu, s případně nutným přehozením výkopku na vzdálenost do 3 m ve výkopišti, s přehozením výkopku na přilehlém terénu na vzdálenost do 5 m od podélné osy rýhy nebo s naložením výkopku na dopravní prostředek. | [24 empty] | SPI |  | zapažených i nezapažených, s urovnáním dna do předepsaného profilu a spádu, s případně nutným přehozením výkopku na vzdálenost do 3 m ve výkopišti, s přehozením výkopku na přilehlém terénu na vzdálenost do 5 m od podélné osy rýhy nebo s naložením výkopku na dopravní prostředek.
|  | viz. technická zpráva : | [24 empty] | VV | 0
|  | levá přístavba : | [24 empty] | VV | 0
|  | 4,770*0,700*1,200 |  | 4.0068 | [22 empty] | VV | 0
|  | 3,800*0,700*1,500 |  | 3.99 | [22 empty] | VV | 0
|  | pravá přístavba : 6,685*0,700*1,300 |  | 6.0834 | [22 empty] | VV | 0
8 | 132201219R00 | Hloubení rýh šířky přes 60 do 200 cm příplatek za lepivost, v hornině 3, | m3 | 4.2241 | 37 | 156.29 | 0 | 0 | 37 | 156.29 | 21 | 189.1109 | 0 | 0 | 0 | 0 | 800-1 | RTS 21/ I | RTS 21/ I | 0.084 | 0.35 |  | Práce |  |  |  | POL1_
|  | zapažených i nezapažených, s urovnáním dna do předepsaného profilu a spádu, s případně nutným přehozením výkopku na vzdálenost do 3 m ve výkopišti, s přehozením výkopku na přilehlém terénu na vzdálenost do 5 m od podélné osy rýhy nebo s naložením výkopku na dopravní prostředek. | [24 empty] | SPI |  | zapažených i nezapažených, s urovnáním dna do předepsaného profilu a spádu, s případně nutným přehozením výkopku na vzdálenost do 3 m ve výkopišti, s přehozením výkopku na přilehlém terénu na vzdálenost do 5 m od podélné osy rýhy nebo s naložením výkopku na dopravní prostředek.
|  | Odkaz na mn. položky pořadí 7 : 14,08017*0,3 |  | 4.2241 | [22 empty] | VV | 5
9 | 139601102R00 | Ruční výkop jam, rýh a šachet v hornině 3 | m3 | 2.5455 | 1274 | 3242.97 | 0 | 0 | 1274 | 3242.97 | 21 | 3923.9937 | 0 | 0 | 0 | 0 | 800-1 | RTS 21/ I | RTS 21/ I | 3.533 | 8.99 |  | Práce |  |  |  | POL1_
|  | s přehozením na vzdálenost do 5 m nebo s naložením na ruční dopravní prostředek | [24 empty] | SPI
|  | viz. technická zpráva : | [24 empty] | VV | 0
|  | viz. výkres základy : | [24 empty] | VV | 0
|  | uvnitř : 3,650*0,450*0,600 |  | 0.9855 | [22 empty] | VV | 0
|  | 0,700*0,700*0,600*2 |  | 0.588 | [22 empty] | VV | 0
|  | 0,900*0,900*0,600*2 |  | 0.972 | [22 empty] | VV | 0
10 | 162701105R00 | Vodorovné přemístění výkopku z horniny 1 až 4, na vzdálenost přes 9 000 do 10 000 m | m3 | 113.802 | 262.5 | 29873.01 | 0 | 0 | 262.5 | 29873.01 | 21 | 36146.3421 | 0 | 0 | 0 | 0 | 800-1 | RTS 21/ I | RTS 21/ I | 0.011 | 1.25 |  | Práce |  |  |  | POL1_
|  | po suchu, bez ohledu na druh dopravního prostředku, bez naložení výkopku, avšak se složením bez rozhrnutí, | [24 empty] | SPI |  | po suchu, bez ohledu na druh dopravního prostředku, bez naložení výkopku, avšak se složením bez rozhrnutí,
|  | Odkaz na mn. položky pořadí 3 : 82,36515 |  | 82.3651 | [22 empty] | VV | 5
|  | Odkaz na mn. položky pořadí 5 : 54,50685 |  | 54.5069 | [22 empty] | VV | 5
|  | Odkaz na mn. položky pořadí 7 : 14,08015 |  | 14.0801 | [22 empty] | VV | 5
|  | Odkaz na mn. položky pořadí 9 : 2,54550 |  | 2.5455 | [22 empty] | VV | 5
|  | Odkaz na mn. položky pořadí 12 : 39,69570*-1 |  | -39.6957 | [22 empty] | VV | 5
11 | 162701109R00 | Vodorovné přemístění výkopku příplatek k ceně za každých dalších i započatých 1 000 m přes 10 000 m z horniny 1 až 4 | m3 | 1138.0195 | 20.7 | 23557 | 0 | 0 | 20.7 | 23557 | 21 | 28503.97 | 0 | 0 | 0 | 0 | 800-1 | RTS 21/ I | RTS 21/ I | 0 | 0 |  | Práce |  |  |  | POL1_
|  | po suchu, bez ohledu na druh dopravního prostředku, bez naložení výkopku, avšak se složením bez rozhrnutí, | [24 empty] | SPI |  | po suchu, bez ohledu na druh dopravního prostředku, bez naložení výkopku, avšak se složením bez rozhrnutí,
|  | 10 km : | [24 empty] | VV | 0
|  | Odkaz na mn. položky pořadí 10 : 113,80195*10 |  | 1138.0195 | [22 empty] | VV | 5
12 | 174101102R00 | Zásyp sypaninou se zhutněním v uzavřených prostorách s urovnáním povrchu zásypu s ručním zhutněním | m3 | 39.6957 | 484.5 | 19232.57 | 0 | 0 | 484.5 | 19232.57 | 21 | 23271.4097 | 0 | 0 | 0 | 0 | 800-1 | RTS 21/ I | RTS 21/ I | 1.15 | 45.65 |  | Práce |  |  |  | POL1_
|  | z jakékoliv horniny s uložením výkopku po vrstvách, | [24 empty] | SPI
|  | viz. výkres základy : | [24 empty] | VV | 0
|  | okolo základů : 43,150*0,200*0,750 |  | 6.4725 | [22 empty] | VV | 0
|  | (7,185+5,760)*2*0,200*1,000 |  | 5.178 | [22 empty] | VV | 0
|  | viz. technická zpráva : | [24 empty] | VV | 0
|  | viz. výkres základy : | [24 empty] | VV | 0
|  | pro sanace : 54,570*0,600*0,600 |  | 19.6452 | [22 empty] | VV | 0
|  | 17,500*0,600*0,600 |  | 6.3 | [22 empty] | VV | 0
|  | viz. výkres základy, řez A-A : | [24 empty] | VV | 0
|  | drenáž : 0,400*0,250*21,000 |  | 2.1 | [22 empty] | VV | 0
13 | 180402111R00 | Založení trávníku parkový trávník, výsevem, v rovině nebo na svahu do 1:5 | m2 | 84.42 | 24.1 | 2034.52 | 1.72 | 145.2 | 22.38 | 1889.32 | 21 | 2461.7692 | 0 | 0 | 0 | 0 | 823-1 | RTS 21/ I | RTS 21/ I | 0.06 | 5.07 |  | Práce |  |  |  | POL1_
|  | na půdě předem připravené s pokosením, naložením, odvozem odpadu do 20 km a se složením, | [24 empty] | SPI
|  | Odkaz na mn. položky pořadí 15 : 84,42000 |  | 84.42 | [22 empty] | VV | 5
14 | 181101111R00 | Úprava pláně v zářezech bez rozlišení horniny, se zhutněním - ručně | m2 | 164.025 | 47 | 7709.18 | 0 | 0 | 47 | 7709.18 | 21 | 9328.1078 | 0 | 0 | 0 | 0 | 800-1 | RTS 21/ I | RTS 21/ I | 0.096 | 15.75 |  | Práce |  |  |  | POL1_
|  | vyrovnáním výškových rozdílů, ploch vodorovných a ploch do sklonu 1 : 5. | [24 empty] | SPI
|  | viz. výkres základy : | [24 empty] | VV | 0
|  | levá přístavba : 96,025 |  | 96.025 | [22 empty] | VV | 0
|  | pravá přístavba : 8,000*8,500 |  | 68 | [22 empty] | VV | 0
15 | 181301103R00 | Rozprostření a urovnání ornice v rovině v souvislé ploše do 500 m2, tloušťka vrstvy přes 150 do 200 mm | m2 | 84.42 | 94.2 | 7952.36 | 0 | 0 | 94.2 | 7952.36 | 21 | 9622.3556 | 0 | 0 | 0 | 0 | 800-1 | RTS 21/ I | RTS 21/ I | 0.254 | 21.44 |  | Práce |  |  |  | POL1_
|  | s případným nutným přemístěním hromad nebo dočasných skládek na místo potřeby ze vzdálenosti do 30 m, v rovině nebo ve svahu do 1 : 5, | [24 empty] | SPI |  | s případným nutným přemístěním hromad nebo dočasných skládek na místo potřeby ze vzdálenosti do 30 m, v rovině nebo ve svahu do 1 : 5,
|  | viz. technická zpráva : | [24 empty] | VV | 0
|  | viz. výkres základy : | [24 empty] | VV | 0
|  | okolo objektu - sanace : 55,000*1,000 |  | 55 | [22 empty] | VV | 0
|  | levá přístavba : 96,000-66,580 |  | 29.42 | [22 empty] | VV | 0
16 | 199000002R00 | Poplatky za skládku horniny 1- 4 | m3 | 113.802 | 277.5 | 31580.04 | 0 | 0 | 277.5 | 31580.04 | 21 | 38211.8484 | 0 | 0 | 0 | 0 | 800-1 | RTS 21/ I | RTS 21/ I | 0 | 0 |  | Práce |  |  |  | POL1_
|  | Odkaz na mn. položky pořadí 10 : 113,80195 |  | 113.802 | [22 empty] | VV | 5
17 | 00572440R | směs travní hřištní, pro vysokou zátěž | kg | 2.5326 | 125 | 316.58 | 125 | 316.58 | 0 | 0 | 21 | 383.0618 | 0.001 | 0 | 0 | 0 | SPCM | RTS 21/ I | RTS 21/ I | 0 | 0 |  | Specifikace |  |  |  | POL3_
|  | Odkaz na mn. položky pořadí 13 : 84,42000*0,03 |  | 2.5326 | [22 empty] | VV | 5
Díl: | 2 | Základy a zvláštní zakládání |  |  |  | 213796.01 |  | 152099.79 |  | 61696.2 |  | 258693.1721 |  | 125.83 |  | 0 |  |  |  |  | 130.92 | [5 empty] | DIL
18 | 212312111R00 | Lože pro trativody z betonu prostého | m3 | 0.84 | 2800 | 2352 | 2081.35 | 1748.33 | 718.65 | 603.67 | 21 | 2845.92 | 2.525 | 2.12 | 0 | 0 | 800-2 | RTS 21/ I | RTS 21/ I | 1.89 | 1.59 |  | Práce |  |  |  | POL1_
|  | Včetně vyčištění dna rýh. | [24 empty] | POP
|  | viz. výkres základy, řez A-A : | [24 empty] | VV | 0
|  | 0,400*0,100*21,000 |  | 0.84 | [22 empty] | VV | 0
19 | 212571111R00 | Výplň odvodňov. trativodů štěrkopískem tříděným | m3 | 2.94 | 788 | 2316.72 | 499.02 | 1467.12 | 288.98 | 849.6 | 21 | 2803.2312 | 1.9205 | 5.65 | 0 | 0 |  | RTS 21/ I | RTS 21/ I | 0.76 | 2.23 |  | Práce |  |  |  | POL1_
|  | viz. výkres základy, řez A-A : | [24 empty] | VV | 0
|  | 0,400*0,350*21,000 |  | 2.94 | [22 empty] | VV | 0
20 | 212753114R00 | Plastové drenážní trubky montáž ohebné plastové drenážní trubky do rýhy, DN 100, bez lože | m | 21 | 20.4 | 428.4 | 0 | 0 | 20.4 | 428.4 | 21 | 518.364 | 0 | 0 | 0 | 0 | 827-1 | RTS 21/ I | RTS 21/ I | 0.055 | 1.16 |  | Práce |  |  |  | POL1_
|  | viz. výkres základy, řez A-A : | [24 empty] | VV | 0
|  | 21,000 |  | 21 | [22 empty] | VV | 0
21 | 212971110R00 | Opláštění trativodů z geotext., do sklonu 1:2,5 | m2 | 42 | 34.8 | 1461.6 | 3.04 | 127.68 | 31.76 | 1333.92 | 21 | 1768.536 | 0.00018 | 0.01 | 0 | 0 |  | RTS 21/ I | RTS 21/ I | 0.075 | 3.15 |  | Práce |  |  |  | POL1_
|  | viz. výkres základy, řez A-A : | [24 empty] | VV | 0
|  | 2,000*21,000 |  | 42 | [22 empty] | VV | 0
22 | 271531113R00 | Polštáře zhutněné pod základy kamenivo hrubé, drcené, frakce 16 - 32 mm | m3 | 9.2326 | 1421 | 13119.57 | 896.63 | 8278.25 | 524.37 | 4841.31 | 21 | 15874.6797 | 2.16 | 19.94 | 0 | 0 | 800-2 | RTS 21/ I | RTS 21/ I | 1.085 | 10.02 |  | Práce |  |  |  | POL1_
|  | viz. výkres základy, řezy : | [24 empty] | VV | 0
|  | (12,930+11,640)/2*3,910*0,100 |  | 4.8034 | [22 empty] | VV | 0
|  | 6,685*4,460*0,100 |  | 2.9815 | [22 empty] | VV | 0
|  | řez C-C : | [24 empty] | VV | 0
|  | u 1.01 : 3,770*1,920*0,200 |  | 1.4477 | [22 empty] | VV | 0
23 | 273361921RT5 | Výztuž základových desek ze svařovaných sítí průměr drátu 6 mm, velikost oka 150/150 mm | t | 0.01091 | 31420 | 342.79 | 24331.12 | 265.45 | 7088.88 | 77.34 | 21 | 414.7759 | 1.0554 | 0.01 | 0 | 0 | 801-1 | RTS 21/ I | RTS 21/ I | 15.231 | 0.17 |  | Práce |  |  |  | POL1_
|  | včetně distančních prvků | [24 empty] | SPI
|  | viz. výkres základy : | [24 empty] | VV | 0
|  | pro schody : 3,030/1000*(1,200+0,400)*2*0,900*1,25 |  | 0.01091 | [22 empty] | VV | 0
24 | 274272110RT4 | Zdivo základové z bednicích tvárnic tloušťky 150 mm, výplň betonem C 20/25 | m2 | 12.375 | 948 | 11731.5 | 565.26 | 6995.09 | 382.74 | 4736.41 | 21 | 14195.115 | 0.385 | 4.76 | 0 | 0 | 801-1 | RTS 21/ I | RTS 21/ I | 0.8 | 9.9 |  | Práce |  |  |  | POL1_
|  | s výplní betonem, bez výztuže, | [24 empty] | SPI
|  | XC2 | [24 empty] | POP
|  | viz. výkres základy : | [24 empty] | VV | 0
|  | 9,900*1,250 |  | 12.375 | [22 empty] | VV | 0
25 | 274313611R00 | Beton základových pasů prostý třídy C 16/20 | m3 | 21.1762 | 2730 | 57811.03 | 2450.9 | 51900.75 | 279.1 | 5910.28 | 21 | 69951.3463 | 2.525 | 53.47 | 0 | 0 | 801-1 | RTS 21/ I | RTS 21/ I | 0.477 | 10.1 |  | Práce |  |  |  | POL1_
|  | Včetně dodávky a uložení betonu a kamene. | [24 empty] | POP
|  | XC2 | [24 empty] | POP
|  | viz. technická zpráva : | [24 empty] | VV | 0
|  | viz. výkres základy : | [24 empty] | VV | 0
|  | levá přístavba ZP5-ZP9 : 5,300*0,400*(0,600-0,450) |  | 0.318 | [22 empty] | VV | 0
|  | 4,350*0,550*(0,600-0,450) |  | 0.35888 | [22 empty] | VV | 0
|  | 4,770*0,700*(1,200-0,450) |  | 2.5042 | [22 empty] | VV | 0
|  | 3,800*0,700*(1,500-0,450) |  | 2.793 | [22 empty] | VV | 0
|  | 5,210*0,550*(1,500-0,450) |  | 3.0088 | [22 empty] | VV | 0
|  | 11,640*0,600*(0,900-0,450) |  | 3.1428 | [22 empty] | VV | 0
|  | pravá přístavba ZP1-ZP4 : 6,685*0,600*(1,300-0,750) |  | 2.206 | [22 empty] | VV | 0
|  | 5,760*0,500*(1,300-0,750) |  | 1.584 | [22 empty] | VV | 0
|  | 6,685*0,700*(1,300-0,750) |  | 2.5737 | [22 empty] | VV | 0
|  | uvnitř : 3,650*0,450*(0,600-0,350) |  | 0.41063 | [22 empty] | VV | 0
|  | 0,700*0,700*0,600*2 |  | 0.588 | [22 empty] | VV | 0
|  | 0,900*0,900*0,600*2 |  | 0.972 | [22 empty] | VV | 0
|  | Koeficient : 0,035 |  | 0.7161 | [22 empty] | VV | 4
26 | 274321321R00 | Beton základových pasů železový třídy C 20/25 | m3 | 14.3468 | 2860 | 41031.73 | 2579.85 | 37012.49 | 280.15 | 4019.24 | 21 | 49648.3933 | 2.525 | 36.23 | 0 | 0 | 801-1 | RTS 21/ I | RTS 21/ I | 0.48 | 6.89 |  | Práce |  |  |  | POL1_
|  | bez výztuže | [24 empty] | SPI
|  | XC2 | [24 empty] | POP
|  | viz. technická zpráva : | [24 empty] | VV | 0
|  | viz. výkres základy : | [24 empty] | VV | 0
|  | levá přístavba, ZP5-ZP9 : 5,300*0,400*0,400 |  | 0.848 | [22 empty] | VV | 0
|  | 4,350*0,550*0,400 |  | 0.957 | [22 empty] | VV | 0
|  | 4,770*0,700*0,400 |  | 1.3356 | [22 empty] | VV | 0
|  | 3,800*0,700*0,400 |  | 1.064 | [22 empty] | VV | 0
|  | 5,210*0,550*0,400 |  | 1.1462 | [22 empty] | VV | 0
|  | 11,640*0,600*0,400 |  | 2.7936 | [22 empty] | VV | 0
|  | pravá přístavba ZP1-ZP4 : 6,685*0,600*(0,750-0,350) |  | 1.6044 | [22 empty] | VV | 0
|  | 5,760*0,500*(0,750-0,350) |  | 1.152 | [22 empty] | VV | 0
|  | 6,685*0,700*(0,750-0,350) |  | 1.8718 | [22 empty] | VV | 0
|  | uvnitř : 3,650*0,450*0,400 |  | 0.657 | [22 empty] | VV | 0
|  | pod schodiště : 1,200*0,400*0,900 |  | 0.432 | [22 empty] | VV | 0
|  | Koeficient : 0,035 |  | 0.48516 | [22 empty] | VV | 4
27 | 274351215RT1 | Bednění stěn základových pasů zřízení | m2 | 48.568 | 535 | 25983.88 | 323.34 | 15703.98 | 211.66 | 10279.9 | 21 | 31440.4948 | 0.03634 | 1.76 | 0 | 0 | 801-1 | RTS 21/ I | RTS 21/ I | 0.527 | 25.6 |  | Práce |  |  |  | POL1_
|  | svislé nebo šikmé (odkloněné), půdorysně přímé nebo zalomené, stěn základových pasů ve volných nebo zapažených jámách, rýhách, šachtách, včetně případných vzpěr, | [24 empty] | SPI |  | svislé nebo šikmé (odkloněné), půdorysně přímé nebo zalomené, stěn základových pasů ve volných nebo zapažených jámách, rýhách, šachtách, včetně případných vzpěr,
|  | viz. technická zpráva : | [24 empty] | VV | 0
|  | viz. výkres základy : | [24 empty] | VV | 0
|  | levá přístavba : (5,500+13,970+5,210)*2*0,400 |  | 19.744 | [22 empty] | VV | 0
|  | 11,700*0,400 |  | 4.68 | [22 empty] | VV | 0
|  | pravá přístavba : (7,185*2+5,760)*2*0,400 |  | 16.104 | [22 empty] | VV | 0
|  | uvnitř : 3,650*0,400*2 |  | 2.92 | [22 empty] | VV | 0
|  | (0,700+0,700)*2*0,400*2 |  | 2.24 | [22 empty] | VV | 0
|  | (0,900+0,900)*2*0,400*2 |  | 2.88 | [22 empty] | VV | 0
28 | 274351216R00 | Bednění stěn základových pasů odstranění | m2 | 48.568 | 127 | 6168.14 | 0 | 0 | 127 | 6168.14 | 21 | 7463.4494 | 0 | 0 | 0 | 0 | 801-1 | RTS 21/ I | RTS 21/ I | 0.32 | 15.54 |  | Práce |  |  |  | POL1_
|  | svislé nebo šikmé (odkloněné), půdorysně přímé nebo zalomené, stěn základových pasů ve volných nebo zapažených jámách, rýhách, šachtách, včetně případných vzpěr, | [24 empty] | SPI |  | svislé nebo šikmé (odkloněné), půdorysně přímé nebo zalomené, stěn základových pasů ve volných nebo zapažených jámách, rýhách, šachtách, včetně případných vzpěr,
|  | Včetně očištění, vytřídění a uložení bednicího materiálu. | [24 empty] | POP
|  | Odkaz na mn. položky pořadí 27 : 48,56800 |  | 48.568 | [22 empty] | VV | 5
29 | 274353111R00 | Bednění kotevních otvorů a prostupů v základových pasech o průřezu přes 0,01 do 0,02 m2, hloubky do 0,5 m | kus | 3 | 283.5 | 850.5 | 36.6 | 109.8 | 246.9 | 740.7 | 21 | 1029.105 | 0.00309 | 0.01 | 0 | 0 | 801-5 | RTS 21/ I | RTS 21/ I | 0.554 | 1.66 |  | Práce |  |  |  | POL1_
|  | včetně polohového zajištění a odbednění, popřípadě ztraceného bednění z pletiva a podobně. | [24 empty] | SPI
30 | 274361821R00 | Výztuž základových pasů z betonářské oceli 10 505(R) | t | 0.8778 | 38560 | 33847.97 | 26188.43 | 22988.2 | 12371.57 | 10859.76 | 21 | 40956.0437 | 1.0212 | 0.9 | 0 | 0 | 801-1 | RTS 21/ I | RTS 21/ I | 23.53 | 20.65 |  | Práce |  |  |  | POL1_
|  | viz. statika - výztuž základů kuchyň : | [24 empty] | VV | 0
|  | 612,400/1000 |  | 0.6124 | [22 empty] | VV | 0
|  | viz. statika - výztuž základů přístavba šaten : | [24 empty] | VV | 0
|  | 223,600/1000 |  | 0.2236 | [22 empty] | VV | 0
|  | Koeficient : 0,05 |  | 0.0418 | [22 empty] | VV | 4
31 | 278381126R00 | Základy z betonu pod zařízení půdorysná plocha základu do 0,9 m2, z betonu C 25/30 | m3 | 0.27 | 42360 | 11437.2 | 5146.94 | 1389.67 | 37213.06 | 10047.53 | 21 | 13839.012 | 3.4734 | 0.94 | 0 | 0 | 801-1 | RTS 21/ I | RTS 21/ I | 82.433 | 22.26 |  | Práce |  |  |  | POL1_
|  | (ventilátory, čerpadla, ohřívače, motorová zařízení, odstředivky, ždímačky, pračky apod.) z betonu prostého včetně potřebného bednění, s hladkou cementovou omítkou stěn, s potěrem, s vynecháním otvorů pro kotvení železa, bez zemních prací a izolace, | [24 empty] | SPI |  | (ventilátory, čerpadla, ohřívače, motorová zařízení, odstředivky, ždímačky, pračky apod.) z betonu prostého včetně potřebného bednění, s hladkou cementovou omítkou stěn, s potěrem, s vynecháním otvorů pro kotvení železa, bez zemních prací a izolace,
|  | XC4, XF3 | [24 empty] | POP
|  | viz. výkres střechy : | [24 empty] | VV | 0
|  | 0,300*0,300*0,300*10 |  | 0.27 | [22 empty] | VV | 0
32 | 2R001 | D+M napojení drenáže do šachty dešťové kanalizace | kus | 1 | 800 | 800 | 0 | 0 | 800 | 800 | 21 | 968 | 0 | 0 | 0 | 0 |  | Vlastní | Indiv | 0 | 0 |  | Práce |  |  |  | POL1_
|  | viz. výkres základy : | [24 empty] | VV | 0
|  | 1,000 |  | 1 | [22 empty] | VV | 0
33 | 28611223.AR | trubka plastová drenážní PVC; ohebná; perforovaná po celém obvodu; DN 100,0 mm | m | 21.84 | 50.4 | 1100.74 | 50.4 | 1100.74 | 0 | 0 | 21 | 1331.8954 | 0.00048 | 0.01 | 0 | 0 | SPCM | RTS 21/ I | RTS 21/ I | 0 | 0 |  | Specifikace |  |  |  | POL3_
|  | Odkaz na mn. položky pořadí 20 : 21,00000 |  | 21 | [22 empty] | VV | 5
|  | Koeficient : 0,04 |  | 0.84 | [22 empty] | VV | 4
34 | 69366199R | geotextilie PP; funkce separační, ochranná, výztužná, filtrační; plošná hmotnost 500 g/m2; zpevněná oboustranně | m2 | 46.2 | 65.2 | 3012.24 | 65.2 | 3012.24 | 0 | 0 | 21 | 3644.8104 | 0.0005 | 0.02 | 0 | 0 | SPCM | RTS 21/ I | RTS 21/ I | 0 | 0 |  | Specifikace |  |  |  | POL3_
|  | Odkaz na mn. položky pořadí 21 : 42,00000 |  | 42 | [22 empty] | VV | 5
|  | Koeficient : 0,10 |  | 4.2 | [22 empty] | VV | 4
Díl: | 3 | Svislé a kompletní konstrukce |  |  |  | 527527.58 |  | 370567.54 |  | 156960.05 |  | 638308.3718 |  | 70.41 |  | 0 |  |  |  |  | 329.56 | [5 empty] | DIL
35 | 310236261RT1 | Zazdívka otvorů o ploše přes 0,0225 m2 do 0,09 m2 ve zdivu nadzákladovém cihlami pálenými o tloušťce zdi přes 450 do 600 mm | kus | 2 | 482 | 964 | 271.57 | 543.14 | 210.43 | 420.86 | 21 | 1166.44 | 0.09216 | 0.18 | 0 | 0 | 801-4 | RTS 21/ I | RTS 21/ I | 0.49749 | 0.99 |  | Práce |  |  |  | POL1_
|  | včetně pomocného pracovního lešení | [24 empty] | SPI
|  | viz. výkres půdorys 1NP : | [24 empty] | VV | 0
|  | 1.04 - po VZT : 2,000 |  | 2 | [22 empty] | VV | 0
36 | 310238211RT1 | Zazdívka otvorů o ploše přes 0,25 m2 do 1 m2 ve zdivu nadzákladovém cihlami pálenými pro jakoukoliv maltu vápenocementovou | m3 | 1.7748 | 5905 | 10480.19 | 3836.7 | 6809.38 | 2068.3 | 3670.82 | 21 | 12681.0299 | 1.6284 | 2.89 | 0 | 0 | 801-4 | RTS 21/ I | RTS 21/ I | 4.89 | 8.68 |  | Práce |  |  |  | POL1_
|  | včetně pomocného pracovního lešení | [24 empty] | SPI
|  | u stávajících vstupních dveří : | [24 empty] | VV | 0
|  | 1.01, 1.32 : 1,150*1,900*0,680*2 |  | 2.9716 | [22 empty] | VV | 0
|  | -1,100*0,800*0,680*2 |  | -1.1968 | [22 empty] | VV | 0
37 | 310239211RT2 | Zazdívka otvorů o ploše přes 1 m2 do 4 m2 ve zdivu nadzákladovém cihlami pálenými pro jakoukoliv maltu vápenocementovou | m3 | 3.5528 | 5615 | 19948.69 | 3836.57 | 13630.37 | 1778.43 | 6318.32 | 21 | 24137.9149 | 1.6284 | 5.79 | 0 | 0 | 801-4 | RTS 21/ I | RTS 21/ I | 3.938 | 13.99 |  | Práce |  |  |  | POL1_
|  | včetně pomocného pracovního lešení | [24 empty] | SPI
|  | okna u levé přístavby : | [24 empty] | VV | 0
|  | 1,170*1,170*0,300*5 |  | 2.0534 | [22 empty] | VV | 0
|  | 1.04 : 1,050*2,100*0,680 |  | 1.4994 | [22 empty] | VV | 0
38 | 311238143R00 | Zdivo nosné z cihel a tvarovek pálených tloušťky 240 mm, , charakteristická pevnost v tlaku fk = 3,91 MPa, součinitel prostupu tepla U = 0,90 W/m2.K , hodnota pro zdivo bez omítky při vlhkosti 0,5%, | m2 | 16.2 | 1099 | 17803.8 | 807.39 | 13079.72 | 291.61 | 4724.08 | 21 | 21542.598 | 0.22569 | 3.66 | 0 | 0 | 801-1 | RTS 21/ I | RTS 21/ I | 0.62 | 10.04 |  | Práce |  |  |  | POL1_
|  | viz. výkres půdorys 1NP : | [24 empty] | VV | 0
|  | 1.17 : 1,000*3,000 |  | 3 | [22 empty] | VV | 0
|  | 1.18 : 4,100*3,000 |  | 12.3 | [22 empty] | VV | 0
|  | 1.24 : 0,300*3,000 |  | 0.9 | [22 empty] | VV | 0
39 | 311238603R00 | Zdivo nosné z cihel a tvarovek pálených tloušťky 300 mm, , charakteristická pevnost v tlaku fk = 3,50 MPa, součinitel prostupu tepla U = 0,25 W/m2.K , hodnota pro zdivo bez omítky při vlhkosti 1%, | m2 | 31.77 | 1925 | 61157.25 | 1578.34 | 50143.86 | 346.66 | 11013.39 | 21 | 74000.2725 | 0.2109 | 6.7 | 0 | 0 | 801-1 | RTS 21/ I | RTS 21/ I | 0.74 | 23.51 |  | Práce |  |  |  | POL1_
|  | viz. výkres půdorys 1NP : | [24 empty] | VV | 0
|  | levá přístavba : 4,430*3,000 |  | 13.29 | [22 empty] | VV | 0
|  | pravá přístavba : 6,800*3,300 |  | 22.44 | [22 empty] | VV | 0
|  | -1,200*3,300 |  | -3.96 | [22 empty] | VV | 0
40 | 311238634R00 | Zdivo nosné z cihel a tvarovek pálených tloušťky 380 mm, , charakteristická pevnost v tlaku fk = 3,30 MPa, součinitel prostupu tepla U = 0,20 W/m2.K , hodnota pro zdivo bez omítky při vlhkosti 1%, | m2 | 89.228 | 2315 | 206562.82 | 1916.24 | 170982.26 | 398.76 | 35580.56 | 21 | 249941.0122 | 0.25955 | 23.16 | 0 | 0 | 801-1 | RTS 21/ I | RTS 21/ I | 0.858 | 76.56 |  | Práce |  |  |  | POL1_
|  | viz. výkres půdorys 1NP : | [24 empty] | VV | 0
|  | levá přístavba : (5,250+13,825)*3,000 |  | 57.225 | [22 empty] | VV | 0
|  | -0,750*0,600*2 |  | -0.9 | [22 empty] | VV | 0
|  | -4,220*1,200 |  | -5.064 | [22 empty] | VV | 0
|  | pravá přístavba : (7,180+5,450)*3,300 |  | 41.679 | [22 empty] | VV | 0
|  | -1,280*1,450*2 |  | -3.712 | [22 empty] | VV | 0
41 | 311271187R00 | Zdivo nosné z tvárnic porobetonových pero-drážka tloušťky 300 mm, charakteristická pevnost v tlaku fk = 1,50 MPa, součinitel prostupu tepla U=0,33 W/m2.K | m2 | 0.7515 | 1634 | 1227.95 | 1311.01 | 985.22 | 322.99 | 242.73 | 21 | 1485.8195 | 0.17312 | 0.13 | 0 | 0 | 801-1 | RTS 21/ I | RTS 21/ I | 0.69 | 0.52 |  | Práce |  |  |  | POL1_
|  | viz. výkres střechy : | [24 empty] | VV | 0
|  | atika : 1,670*0,450 |  | 0.7515 | [22 empty] | VV | 0
42 | 311321411R00 | Beton nadzákladových zdí železový třídy C 25/30 | m3 | 2.1014 | 3285 | 6903.23 | 2741.15 | 5760.36 | 543.85 | 1142.87 | 21 | 8352.9083 | 2.5277 | 5.31 | 0 | 0 | 801-1 | RTS 21/ I | RTS 21/ I | 1.093 | 2.3 |  | Práce |  |  |  | POL1_
|  | nosných, výplňových, obkladových, půdních, štítových, poprsních apod. (bez výztuže), s pomocným lešením o výšce podlahy do 1900 mm a pro zatížení 1,5 kPa, | [24 empty] | SPI |  | nosných, výplňových, obkladových, půdních, štítových, poprsních apod. (bez výztuže), s pomocným lešením o výšce podlahy do 1900 mm a pro zatížení 1,5 kPa,
|  | viz. výkres půdorys 2NP, řezy : | [24 empty] | VV | 0
|  | atika : | [24 empty] | VV | 0
|  | levá přístavba : 0,150*0,400*22,750 |  | 1.365 | [22 empty] | VV | 0
|  | pravá přístavba : 0,150*0,340*(6,900+7,540) |  | 0.73644 | [22 empty] | VV | 0
43 | 311351105R00 | Bednění nadzákladových zdí oboustranné za každou stranu zřízení | m2 | 28.0192 | 519 | 14541.96 | 168.77 | 4728.8 | 350.23 | 9813.16 | 21 | 17595.7716 | 0.03931 | 1.1 | 0 | 0 | 801-1 | RTS 21/ I | RTS 21/ I | 0.65 | 18.21 |  | Práce |  |  |  | POL1_
|  | svislé nebo šikmé (odkloněné), půdorysně přímé nebo zalomené nadzákladových zdí nosných, výplňových, obkladových, půdních, štítových, poprsních apod. ve volném prostranství, ve volných nebo zapažených jámách, rýhách, šachtách, včetně případných vzpěr, | [24 empty] | SPI |  | svislé nebo šikmé (odkloněné), půdorysně přímé nebo zalomené nadzákladových zdí nosných, výplňových, obkladových, půdních, štítových, poprsních apod. ve volném prostranství, ve volných nebo zapažených jámách, rýhách, šachtách, včetně případných vzpěr,
|  | viz. výkres půdorys 2NP, řezy : | [24 empty] | VV | 0
|  | atika : | [24 empty] | VV | 0
|  | levá přístavba : 0,400*2*22,750 |  | 18.2 | [22 empty] | VV | 0
|  | pravá přístavba : 0,340*2*(6,900+7,540) |  | 9.8192 | [22 empty] | VV | 0
44 | 311351106R00 | Bednění nadzákladových zdí oboustranné za každou stranu odstranění | m2 | 28.0192 | 225.5 | 6318.33 | 0 | 0 | 225.5 | 6318.33 | 21 | 7645.1793 | 0 | 0 | 0 | 0 | 801-1 | RTS 21/ I | RTS 21/ I | 0.35 | 9.81 |  | Práce |  |  |  | POL1_
|  | svislé nebo šikmé (odkloněné), půdorysně přímé nebo zalomené nadzákladových zdí nosných, výplňových, obkladových, půdních, štítových, poprsních apod. ve volném prostranství, ve volných nebo zapažených jámách, rýhách, šachtách, včetně případných vzpěr, | [24 empty] | SPI |  | svislé nebo šikmé (odkloněné), půdorysně přímé nebo zalomené nadzákladových zdí nosných, výplňových, obkladových, půdních, štítových, poprsních apod. ve volném prostranství, ve volných nebo zapažených jámách, rýhách, šachtách, včetně případných vzpěr,
|  | Odkaz na mn. položky pořadí 43 : 28,01920 |  | 28.0192 | [22 empty] | VV | 5
45 | 311361821R00 | Výztuž nadzákladových zdí z betonářské oceli 10 505(R) | t | 0.16812 | 38710 | 6507.93 | 25680.82 | 4317.46 | 13029.18 | 2190.47 | 21 | 7874.5953 | 1.0203 | 0.17 | 0 | 0 | 801-1 | RTS 21/ I | RTS 21/ I | 25.271 | 4.25 |  | Práce |  |  |  | POL1_
|  | Odkaz na mn. položky pořadí 42 : 2,10150*0,08 |  | 0.16812 | [22 empty] | VV | 5
46 | 311941111R00 | Připojení zděných stěn ke konstrukci hmoždinkou | m | 12.6 | 253 | 3187.8 | 52.72 | 664.27 | 200.28 | 2523.53 | 21 | 3857.238 | 0.00205 | 0.03 | 0 | 0 | 801-1 | RTS 21/ I | RTS 21/ I | 0.426 | 5.37 |  | Práce |  |  |  | POL1_
|  | nerezovou kotvou ve spáře nového zdiva (4 ks/m spáry) | [24 empty] | SPI
|  | Včetně dodávky kotev i spojovacího materiálu. | [24 empty] | POP
|  | viz. výkres půdorys 1NP : | [24 empty] | VV | 0
|  | 1.18 : 3,000*2 |  | 6 | [22 empty] | VV | 0
|  | 1.14 : 3,300*2 |  | 6.6 | [22 empty] | VV | 0
47 | 317121101R00 | Osazení překladu světlost otvoru do 105 cm | kus | 11 | 177 | 1947 | 9.43 | 103.73 | 167.57 | 1843.27 | 21 | 2355.87 | 0.00713 | 0.08 | 0 | 0 |  | RTS 21/ I | RTS 21/ I | 0.242 | 2.66 |  | Práce |  |  |  | POL1_
|  | viz. výpis HSV : | [24 empty] | VV | 0
|  | RZP 119/14/19V : 6,000 |  | 6 | [22 empty] | VV | 0
|  | RZP 119/14/14V : 2,000 |  | 2 | [22 empty] | VV | 0
|  | RZP 89/14/14V : 3,000 |  | 3 | [22 empty] | VV | 0
48 | 317121102R00 | Osazení překladu světlost otvoru do 180 cm | kus | 8 | 221.5 | 1772 | 12.56 | 100.48 | 208.94 | 1671.52 | 21 | 2144.12 | 0.0095 | 0.08 | 0 | 0 |  | RTS 21/ I | RTS 21/ I | 0.301 | 2.41 |  | Práce |  |  |  | POL1_
|  | viz. výpis HSV : | [24 empty] | VV | 0
|  | RZP 199/14/19V : 2,000 |  | 2 | [22 empty] | VV | 0
|  | RZP 149/14/14V : 2,000+4,000 |  | 6 | [22 empty] | VV | 0
49 | 317168111R00 | Překlady keramické montáž a dodávka nenosné, délky 1000 mm, šířky 115 mm, výšky 71 mm | kus | 1 | 240.5 | 240.5 | 133.69 | 133.69 | 106.81 | 106.81 | 21 | 291.005 | 0.01726 | 0.02 | 0 | 0 | 801-1 | RTS 21/ I | RTS 21/ I | 0.2325 | 0.23 |  | Práce |  |  |  | POL1_
|  | Včetně dodávky překladů. | [24 empty] | POP
|  | viz. výpis HSV : | [24 empty] | VV | 0
|  | 1,000 |  | 1 | [22 empty] | VV | 0
50 | 317168112R00 | Překlady keramické montáž a dodávka nenosné, délky 1250 mm, šířky 115 mm, výšky 71 mm | kus | 8 | 330 | 2640 | 183.37 | 1466.96 | 146.63 | 1173.04 | 21 | 3194.4 | 0.02288 | 0.18 | 0 | 0 | 801-1 | RTS 21/ I | RTS 21/ I | 0.3175 | 2.54 |  | Práce |  |  |  | POL1_
|  | Včetně dodávky překladů. | [24 empty] | POP
|  | viz. výpis HSV : | [24 empty] | VV | 0
|  | 8,000 |  | 8 | [22 empty] | VV | 0
51 | 317168130R00 | Překlady keramické montáž a dodávka nosné, délky 1000 mm, šířky 70 mm, výšky 238 mm | kus | 8 | 351.5 | 2812 | 239.18 | 1913.44 | 112.32 | 898.56 | 21 | 3402.52 | 0.03637 | 0.29 | 0 | 0 | 801-1 | RTS 21/ I | RTS 21/ I | 0.245 | 1.96 |  | Práce |  |  |  | POL1_
|  | viz. výpis HSV : | [24 empty] | VV | 0
|  | 8,000 |  | 8 | [22 empty] | VV | 0
52 | 317998115R00 | Překlady keramické izolace vkládaná mezi překlady tloušťky 100 mm | m | 3.5 | 112 | 392 | 48.56 | 169.96 | 63.44 | 222.04 | 21 | 474.32 | 0.00055 | 0 | 0 | 0 | 801-1 | RTS 21/ I | RTS 21/ I | 0.15 | 0.53 |  | Práce |  |  |  | POL1_
|  | viz. řez dveřmi m.č. 1.05 : | [24 empty] | VV | 0
|  | 1,500 |  | 1.5 | [22 empty] | VV | 0
|  | 1.20 : 1,000 |  | 1 | [22 empty] | VV | 0
|  | 1.21 : 1,000 |  | 1 | [22 empty] | VV | 0
53 | 317314144R00 | Podbetonování zhlaví nosníků zdivo šířky 440 mm | kus | 6 | 114 | 684 | 43.98 | 263.88 | 70.02 | 420.12 | 21 | 827.64 | 0.00924 | 0.06 | 0 | 0 | 801-4 | RTS 21/ I | RTS 21/ I | 0.149 | 0.89 |  | Práce |  |  |  | POL1_
|  | betonem C 16/20. Tloušťka lože 50 mm, délka 200 mm. | [24 empty] | SPI
|  | viz. výkres půdorys 1NP, výpis HSV : | [24 empty] | VV | 0
|  | 1.15 : 6,000 |  | 6 | [22 empty] | VV | 0
54 | 317941121R00 | Osazení ocelových válcovaných nosníků na zdivu bez dodávky materiálu, výšky do 120 mm | t | 0.01417 | 10810 | 153.18 | 22.93 | 0.32 | 10787.07 | 152.85 | 21 | 185.3478 | 0.01954 | 0 | 0 | 0 | 801-1 | RTS 21/ I | RTS 21/ I | 18.175 | 0.26 |  | Práce |  |  |  | POL1_
|  | profilu I, nebo IE, nebo U, nebo UE, nebo L | [24 empty] | SPI
|  | viz. výpis HSV : | [24 empty] | VV | 0
|  | 1,840/1000*1,000*6 |  | 0.01104 | [22 empty] | VV | 0
|  | 1,840/1000*0,850*2 |  | 0.00313 | [22 empty] | VV | 0
55 | 317941123R00 | Osazení ocelových válcovaných nosníků na zdivu bez dodávky materiálu, výšky od 140 do 220 mm | t | 0.3432 | 9905 | 3399.4 | 20.06 | 6.88 | 9884.94 | 3392.51 | 21 | 4113.274 | 0.01709 | 0.01 | 0 | 0 | 801-1 | RTS 21/ I | RTS 21/ I | 16.583 | 5.69 |  | Práce |  |  |  | POL1_
|  | profilu I, nebo IE, nebo U, nebo UE, nebo L | [24 empty] | SPI
|  | viz. výpis HSV : | [24 empty] | VV | 0
|  | 1.15 : 14,300/1000*1,600*4 |  | 0.09152 | [22 empty] | VV | 0
|  | 14,300/1000*2,150*4 |  | 0.12298 | [22 empty] | VV | 0
|  | 14,300/1000*2,250*4 |  | 0.1287 | [22 empty] | VV | 0
56 | 330321410R00 | Beton sloupů a pilířů železový třídy C 25/30 | m3 | 0.87788 | 4095 | 3594.92 | 3026.4 | 2656.82 | 1068.6 | 938.1 | 21 | 4349.8532 | 2.54 | 2.23 | 0 | 0 | 801-1 | RTS 21/ I | RTS 21/ I | 2.3 | 2.02 |  | Práce |  |  |  | POL1_
|  | táhel, rámových stojek, vzpěr (bez výztuže), s pomocným lešením o výšce podlahy do 1,90 m a pro zatížení do 1,5 kPa, | [24 empty] | SPI |  | táhel, rámových stojek, vzpěr (bez výztuže), s pomocným lešením o výšce podlahy do 1,90 m a pro zatížení do 1,5 kPa,
|  | XC1 | [24 empty] | POP
|  | viz. statika - výztuž sloupů : | [24 empty] | VV | 0
|  | S-101 : 0,250*0,200*2,700*1 |  | 0.135 | [22 empty] | VV | 0
|  | S-102 : 0,250*0,250*2,700*1 |  | 0.16875 | [22 empty] | VV | 0
|  | S-103 : 0,250*0,250*2,850*1 |  | 0.17813 | [22 empty] | VV | 0
|  | S-104 : 0,300*0,300*2,200*2 |  | 0.396 | [22 empty] | VV | 0
57 | 331231116RT2 | Zdivo pilířů z cihel pálených plných , délky 290 mm, pevnost v tlaku P 15 MPa, na maltu cementovou (MC) 10 MPa | m3 | 3.195 | 6640 | 21214.8 | 4081.98 | 13041.93 | 2558.02 | 8172.87 | 21 | 25669.908 | 1.6865 | 5.39 | 0 | 0 | 801-1 | RTS 21/ I | RTS 21/ I | 5.586 | 17.85 |  | Práce |  |  |  | POL1_
|  | volně stojících čtyřhranných až osmihranných (průřezu čtverce, T, nebo kříže), pravoúhlých pod omítku anebo režné (bez spárování) | [24 empty] | SPI |  | volně stojících čtyřhranných až osmihranných (průřezu čtverce, T, nebo kříže), pravoúhlých pod omítku anebo režné (bez spárování)
|  | viz. výkres půdorys 1NP : | [24 empty] | VV | 0
|  | 1.15 : 0,450*0,450*3,000*4 |  | 2.43 | [22 empty] | VV | 0
|  | 0,850*0,300*3,000*1 |  | 0.765 | [22 empty] | VV | 0
58 | 331351101R00 | Bednění hranatých sloupů průřezu pravoúhlého čtyřúhelníka zřízení | m2 | 25.3 | 558 | 14117.4 | 264.28 | 6686.28 | 293.72 | 7431.12 | 21 | 17082.054 | 0.03808 | 0.96 | 0 | 0 | 801-1 | RTS 21/ I | RTS 21/ I | 0.7 | 17.71 |  | Práce |  |  |  | POL1_
|  | (pilířů), rámových stojek, táhel nebo vzpěr svislých nebo šikmých (odkloněných) o výšce do 4 m včetně vzepření | [24 empty] | SPI |  | (pilířů), rámových stojek, táhel nebo vzpěr svislých nebo šikmých (odkloněných) o výšce do 4 m včetně vzepření
|  | viz. statika - výztuž sloupů : | [24 empty] | VV | 0
|  | S-101 : (0,500+0,500)*2*2,700*1 |  | 5.4 | [22 empty] | VV | 0
|  | S-102 : (0,500+0,500)*2*2,700*1 |  | 5.4 | [22 empty] | VV | 0
|  | S-103 : (0,500+0,500)*2*2,850*1 |  | 5.7 | [22 empty] | VV | 0
|  | S-104 : (0,500+0,500)*2*2,200*2 |  | 8.8 | [22 empty] | VV | 0
59 | 331351102R00 | Bednění hranatých sloupů průřezu pravoúhlého čtyřúhelníka odstranění | m2 | 25.3 | 118.5 | 2998.05 | 0 | 0 | 118.5 | 2998.05 | 21 | 3627.6405 | 0 | 0 | 0 | 0 | 801-1 | RTS 21/ I | RTS 21/ I | 0.3 | 7.59 |  | Práce |  |  |  | POL1_
|  | (pilířů), rámových stojek, táhel nebo vzpěr svislých nebo šikmých (odkloněných) o výšce do 4 m včetně vzepření | [24 empty] | SPI |  | (pilířů), rámových stojek, táhel nebo vzpěr svislých nebo šikmých (odkloněných) o výšce do 4 m včetně vzepření
|  | Odkaz na mn. položky pořadí 58 : 25,30000 |  | 25.3 | [22 empty] | VV | 5
60 | 331361821R00 | Výztuž hranatých sloupů z betonářské oceli 10 505(R) | t | 0.12107 | 41720 | 5051.04 | 26291.49 | 3183.11 | 15428.51 | 1867.93 | 21 | 6111.7584 | 1.024 | 0.12 | 0 | 0 | 801-1 | RTS 21/ I | RTS 21/ I | 29.568 | 3.58 |  | Práce |  |  |  | POL1_
|  | pilířů, rámových stojek, vzpěr, věšáků nebo táhel svislých nebo šikmých | [24 empty] | SPI
|  | viz. statika - výztuž sloupů : | [24 empty] | VV | 0
|  | 115,3000/1000 |  | 0.1153 | [22 empty] | VV | 0
|  | Koeficient : 0,05 |  | 0.00577 | [22 empty] | VV | 4
61 | 340236212R00 | Zazdívka otvorů o ploše přes 0,0225 m2 do 0,09 m2 v příčkách nebo stěnách cihlami pálenými tloušťky nad 100 mm | kus | 2 | 186.5 | 373 | 50.59 | 101.18 | 135.91 | 271.82 | 21 | 451.33 | 0.0256 | 0.05 | 0 | 0 | 801-4 | RTS 21/ I | RTS 21/ I | 0.301 | 0.6 |  | Práce |  |  |  | POL1_
|  | včetně pomocného pracovního lešení | [24 empty] | SPI
|  | viz. výkres bouracích prací : | [24 empty] | VV | 0
|  | 1.05 - zazdívka po vybouraném nosníku : 2,000 |  | 2 | [22 empty] | VV | 0
62 | 340271512R00 | Zazdívka otvorů příček z pórobetonových tvárnic plochy od 0,25 m2 do 1 m2, tloušťka zdiva 125 mm | m3 | 0.21 | 7000 | 1470 | 5156.59 | 1082.88 | 1843.41 | 387.12 | 21 | 1778.7 | 0.76895 | 0.16 | 0 | 0 | 801-4 | RTS 21/ I | RTS 21/ I | 4.0937 | 0.86 |  | Práce |  |  |  | POL1_
|  | včetně pomocného pracovního lešení | [24 empty] | SPI
|  | viz. výkres půdorys 1NP : | [24 empty] | VV | 0
|  | 1.03 : 1,000*0,800*0,125*1 |  | 0.1 | [22 empty] | VV | 0
|  | 1,100*0,800*0,125*1 |  | 0.11 | [22 empty] | VV | 0
63 | 342261113RS1 | Příčky z desek sádrokartonových jednoduché opláštění, jednoduchá konstrukce CW 100 tloušťka příčky 125 mm, desky standard, tloušťky 12,5 mm, tloušťka izolace 80 mm | m2 | 10.438 | 1055 | 11012.09 | 486.84 | 5081.64 | 568.16 | 5930.45 | 21 | 13324.6289 | 0.0258 | 0.27 | 0 | 0 | 801-1 | RTS 21/ I | RTS 21/ I | 1.252 | 13.07 |  | Práce |  |  |  | POL1_
|  | zřízení nosné konstrukce příčky, vložení tepelné izolace tl. do 5 cm, montáž desek, tmelení spár Q2 a úprava rohů. Včetně dodávek materiálu. | [24 empty] | SPI |  | zřízení nosné konstrukce příčky, vložení tepelné izolace tl. do 5 cm, montáž desek, tmelení spár Q2 a úprava rohů. Včetně dodávek materiálu.
|  | viz. výkres půdorys 1NP : | [24 empty] | VV | 0
|  | 1.04 : (2,960+0,110)*3,400 |  | 10.438 | [22 empty] | VV | 0
64 | 342090131R00 | Úprava nosné konstrukce a opláštění SDK příčky pro zřízení otvoru pro dveře jednokřídlé, při hmotnosti jednoho křídla do 25 kg, v SDK příčce z R-CW a R-UW profilů š. 100 mm, 1 x opláštěné | kus | 1 | 690 | 690 | 337.53 | 337.53 | 352.47 | 352.47 | 21 | 834.9 | 0.00647 | 0.01 | 0 | 0 | 801-1 | RTS 21/ I | RTS 21/ I | 0.66 | 0.66 |  | Práce |  |  |  | POL1_
|  | viz. výkres půdorys 1NP : | [24 empty] | VV | 0
|  | 1.04 : 1,000 |  | 1 | [22 empty] | VV | 0
65 | 342248140R00 | Příčky z tvárnic pálených Příčky z tvárnic pálených tloušťky 80 mm, z děrovaných příčkovek, P 10, zděných na tenkovrstvou maltu | m2 | 2.94 | 696 | 2046.24 | 460.6 | 1354.16 | 235.4 | 692.08 | 21 | 2475.9504 | 0.07856 | 0.23 | 0 | 0 | 801-1 | RTS 21/ I | RTS 21/ I | 0.4939 | 1.45 |  | Práce |  |  |  | POL1_
|  | jednoduché nebo příčky zděné do svislé dřevěné, cihelné, betonové nebo ocelové konstrukce na jakoukoliv maltu vápenocementovou (MVC) nebo cementovou (MC), | [24 empty] | SPI |  | jednoduché nebo příčky zděné do svislé dřevěné, cihelné, betonové nebo ocelové konstrukce na jakoukoliv maltu vápenocementovou (MVC) nebo cementovou (MC),
|  | viz. výkres půdorys 1NP : | [24 empty] | VV | 0
|  | 1.15 : 1,050*2,800 |  | 2.94 | [22 empty] | VV | 0
66 | 342248141R00 | Příčky z tvárnic pálených Příčky z tvárnic pálených tloušťky 115 mm, z děrovaných příčkovek, P 10, zděných na tenkovrstvou maltu | m2 | 79.753 | 674 | 53753.52 | 427.17 | 34068.09 | 246.83 | 19685.43 | 21 | 65041.7592 | 0.10091 | 8.05 | 0 | 0 | 801-1 | RTS 21/ I | RTS 21/ I | 0.5209 | 41.54 |  | Práce |  |  |  | POL1_
|  | jednoduché nebo příčky zděné do svislé dřevěné, cihelné, betonové nebo ocelové konstrukce na jakoukoliv maltu vápenocementovou (MVC) nebo cementovou (MC), | [24 empty] | SPI |  | jednoduché nebo příčky zděné do svislé dřevěné, cihelné, betonové nebo ocelové konstrukce na jakoukoliv maltu vápenocementovou (MVC) nebo cementovou (MC),
|  | viz. výkres půdorys 1NP : | [24 empty] | VV | 0
|  | 1.25, 1.26 : (4,100+1,190)*3,000 |  | 15.87 | [22 empty] | VV | 0
|  | -0,700*1,970 |  | -1.379 | [22 empty] | VV | 0
|  | -0,800*1,970 |  | -1.576 | [22 empty] | VV | 0
|  | 1.27, 1.28 : (4,100+3,495+2,295)*3,000 |  | 29.67 | [22 empty] | VV | 0
|  | -0,800*1,970*2 |  | -3.152 | [22 empty] | VV | 0
|  | (0,825+0,525)*3,000 |  | 4.05 | [22 empty] | VV | 0
|  | 1.19-1.24 : (2,430*2+1,150+2,320+3,125+1,625+1,965)*3,000 |  | 45.135 | [22 empty] | VV | 0
|  | -0,700*1,970*3 |  | -4.137 | [22 empty] | VV | 0
|  | -0,800*1,970*3 |  | -4.728 | [22 empty] | VV | 0
67 | 342248144R00 | Příčky z tvárnic pálených Příčky z tvárnic pálených tloušťky 140 mm, z děrovaných příčkovek, P 10, zděných na tenkovrstvou maltu | m2 | 6 | 759 | 4554 | 496.73 | 2980.38 | 262.27 | 1573.62 | 21 | 5510.34 | 0.12269 | 0.74 | 0 | 0 | 801-1 | RTS 21/ I | RTS 21/ I | 0.55675 | 3.34 |  | Práce |  |  |  | POL1_
|  | jednoduché nebo příčky zděné do svislé dřevěné, cihelné, betonové nebo ocelové konstrukce na jakoukoliv maltu vápenocementovou (MVC) nebo cementovou (MC), | [24 empty] | SPI |  | jednoduché nebo příčky zděné do svislé dřevěné, cihelné, betonové nebo ocelové konstrukce na jakoukoliv maltu vápenocementovou (MVC) nebo cementovou (MC),
|  | viz. výkres půdorys 1NP : | [24 empty] | VV | 0
|  | 1.20 : 2,000*3,000 |  | 6 | [22 empty] | VV | 0
68 | 342948111R00 | Kotvení příček ke konstrukci kotvami na hmoždinky | m | 22.4 | 127.5 | 2856 | 22.63 | 506.91 | 104.87 | 2349.09 | 21 | 3455.76 | 0.00102 | 0.02 | 0 | 0 | 801-1 | RTS 21/ I | RTS 21/ I | 0.223 | 5 |  | Práce |  |  |  | POL1_
|  | Včetně dodávky kotev a spojovacího materiálu. | [24 empty] | SPI
|  | Včetně dodávky kotev i spojovacího materiálu. | [24 empty] | POP
|  | viz. výkres půdorys 1NP : | [24 empty] | VV | 0
|  | 1.04 : 2,800*2 |  | 5.6 | [22 empty] | VV | 0
|  | 1.25 : 2,800 |  | 2.8 | [22 empty] | VV | 0
|  | 1.26 : 2,800*2 |  | 5.6 | [22 empty] | VV | 0
|  | 1.27 : 2,800*2 |  | 5.6 | [22 empty] | VV | 0
|  | 1.28 : 2,800 |  | 2.8 | [22 empty] | VV | 0
69 | 342948112R00 | Kotvení příček ke konstrukci přistřelenými kotvami | m | 5.6 | 81.8 | 458.08 | 24.02 | 134.51 | 57.78 | 323.57 | 21 | 554.2768 | 0.00102 | 0.01 | 0 | 0 | 801-1 | RTS 21/ I | RTS 21/ I | 0.123 | 0.69 |  | Práce |  |  |  | POL1_
|  | Včetně dodávky kotev a spojovacího materiálu. | [24 empty] | SPI
|  | Včetně dodávky kotev i spojovacího materiálu. | [24 empty] | POP
|  | viz. výkres půdorys 1NP : | [24 empty] | VV | 0
|  | 1.19 : 2,800*2 |  | 5.6 | [22 empty] | VV | 0
70 | 346244381RT2 | Plentování ocelových nosníků jednostranné výšky do 200 mm | m2 | 2.296 | 994 | 2282.22 | 427.08 | 980.58 | 566.92 | 1301.65 | 21 | 2761.4862 | 0.1568 | 0.36 | 0 | 0 | 801-1 | RTS 21/ I | RTS 21/ I | 1.2226 | 2.81 |  | Práce |  |  |  | POL1_
|  | jakýmikoliv cihlami, | [24 empty] | SPI
|  | viz. výkres půdorys 1NP, výpis HSV : | [24 empty] | VV | 0
|  | 1,000*0,040*2*6 |  | 0.48 | [22 empty] | VV | 0
|  | 0,850*0,040*2*2 |  | 0.136 | [22 empty] | VV | 0
|  | 1.15 : 1,600*0,140*2*1 |  | 0.448 | [22 empty] | VV | 0
|  | 2,150*0,140*2*1 |  | 0.602 | [22 empty] | VV | 0
|  | 2,250*0,140*2*1 |  | 0.63 | [22 empty] | VV | 0
71 | 346481111RT2 | Plentování rýh, nosníků apod. pletivem ve stěnách nebo před stěnami, pletivem rabicovým | m2 | 7.47 | 436 | 3256.92 | 58.68 | 438.34 | 377.32 | 2818.58 | 21 | 3940.8732 | 0.00542 | 0.04 | 0 | 0 | 801-1 | RTS 21/ I | RTS 21/ I | 0.89205 | 6.66 |  | Práce |  |  |  | POL1_
|  | plentování potrubí, válcovaných nosníků, výklenků nebo nik, jakéhokoliv tvaru, na jakoukoliv maltu, s potřebným vypnutím pletiva, přetažením a zakotvením drátů a provedení postřiku maltou, | [24 empty] | SPI |  | plentování potrubí, válcovaných nosníků, výklenků nebo nik, jakéhokoliv tvaru, na jakoukoliv maltu, s potřebným vypnutím pletiva, přetažením a zakotvením drátů a provedení postřiku maltou,
|  | viz. výkres půdorys 1NP, výpis HSV : | [24 empty] | VV | 0
|  | 1,000*0,100*3*6 |  | 1.8 | [22 empty] | VV | 0
|  | 0,850*0,100*3*2 |  | 0.51 | [22 empty] | VV | 0
|  | 1.15 : 1,600*0,250*2*1 |  | 0.8 | [22 empty] | VV | 0
|  | 0,450*1,200*1 |  | 0.54 | [22 empty] | VV | 0
|  | 2,150*0,250*2*1 |  | 1.075 | [22 empty] | VV | 0
|  | 0,450*1,750*1 |  | 0.7875 | [22 empty] | VV | 0
|  | 2,250*0,250*2*1 |  | 1.125 | [22 empty] | VV | 0
|  | 0,450*1,850*1 |  | 0.8325 | [22 empty] | VV | 0
72 | 346971161R00 | Izolace proti šíření zvuku prováděná při zdění mezi příčkou a stropem z minerální vaty tloušťky 30 mm, šířky do 80 mm | m | 1.05 | 61.8 | 64.89 | 19.47 | 20.44 | 42.33 | 44.45 | 21 | 78.5169 | 0.00031 | 0 | 0 | 0 | 801-1 | RTS 21/ I | RTS 21/ I | 0.09 | 0.09 |  | Práce |  |  |  | POL1_
|  | Rozmeření, nařezání a montáž minerální izolace, zapravení spáry montážní pěnou, dodávka tepelné izolace a montážní pěny. | [24 empty] | POP |  | Rozmeření, nařezání a montáž minerální izolace, zapravení spáry montážní pěnou, dodávka tepelné izolace a montážní pěny.
|  | viz. výkres půdorys 1NP : | [24 empty] | VV | 0
|  | 1.15 : 1,050 |  | 1.05 | [22 empty] | VV | 0
73 | 346971162R00 | Izolace proti šíření zvuku prováděná při zdění mezi příčkou a stropem z minerální vaty tloušťky 30 mm, šířky do 150 mm | m | 34.22 | 77.2 | 2641.78 | 34.9 | 1194.28 | 42.3 | 1447.51 | 21 | 3196.5538 | 0.00058 | 0.02 | 0 | 0 | 801-1 | RTS 21/ I | RTS 21/ I | 0.09 | 3.08 |  | Práce |  |  |  | POL1_
|  | Rozmeření, nařezání a montáž minerální izolace, zapravení spáry montážní pěnou, dodávka tepelné izolace a montážní pěny. | [24 empty] | POP |  | Rozmeření, nařezání a montáž minerální izolace, zapravení spáry montážní pěnou, dodávka tepelné izolace a montážní pěny.
|  | viz. výkres půdorys 1NP : | [24 empty] | VV | 0
|  | 1.19-1.28 : 4,100*3+2,295+1,190 |  | 15.785 | [22 empty] | VV | 0
|  | 2,430*2+1,150+2,355+3,125+1,965+1,630+2,000 |  | 17.085 | [22 empty] | VV | 0
|  | 0,825+0,525 |  | 1.35 | [22 empty] | VV | 0
74 | 342266211RT3 | Předstěny opláštěné sádrokartonovými deskami suchá omítka - předstěna lepená tloušťka desky 12,5 mm, impregnovaná | m2 | 5.2 | 517 | 2688.4 | 191.4 | 995.28 | 325.6 | 1693.12 | 21 | 3252.964 | 0.01439 | 0.07 | 0 | 0 | 801-1 | RTS 21/ I | RTS 21/ I | 0.699 | 3.63 |  | Práce |  |  |  | POL1_
|  | viz. řez C-C : | [24 empty] | VV | 0
|  | stěny světlíků : | [24 empty] | VV | 0
|  | (0,800+0,800)*2*0,500 |  | 1.6 | [22 empty] | VV | 0
|  | (0,900+0,900)*2*0,500*2 |  | 3.6 | [22 empty] | VV | 0
75 | 346275114R00 | Přizdívky a obezdívky z desek pórobetonových tloušťky 125 mm | m2 | 2.358 | 1003 | 2365.07 | 698.7 | 1647.53 | 304.3 | 717.54 | 21 | 2861.7347 | 0.14115 | 0.33 | 0 | 0 | 801-1 | RTS 21/ I | RTS 21/ I | 0.684 | 1.61 |  | Práce |  |  |  | POL1_
|  | s pomocným lešením o výšce podlahy do 1900 mm a pro zatížení do 1,5 kPa. | [24 empty] | SPI
|  | viz. výkres půdorys 2NP : | [24 empty] | VV | 0
|  | 2.07 : 1,350*0,900 |  | 1.215 | [22 empty] | VV | 0
|  | 2.08 : 1,270*0,900 |  | 1.143 | [22 empty] | VV | 0
76 | 380932214R00 | Dodatečné vlepení betonářské výztuže D 10 mm, do betonu, dovolené namáhání v tahu Nperm,s do 24,4 kN | m | 7.2 | 381.5 | 2746.8 | 86.55 | 623.16 | 294.95 | 2123.64 | 21 | 3323.628 | 0.00071 | 0.01 | 0 | 0 | 801-4 | RTS 21/ I | RTS 21/ I | 0.6 | 4.32 |  | Práce |  |  |  | POL1_
|  | viz. technická zpráva : | [24 empty] | VV | 0
|  | viz. výkres základy : | [24 empty] | VV | 0
|  | 0,600*6,000*2 |  | 7.2 | [22 empty] | VV | 0
77 | 13231052R | tyč ocelová L (úhelník) válcovaná za tepla S235 (11375); rovnoramenná; tl = 3,00 mm; a = 40,0 mm; b = 40,0 mm | t | 0.01558 | 26020 | 405.39 | 26020 | 405.39 | 0 | 0 | 21 | 490.5219 | 1 | 0.02 | 0 | 0 | SPCM | RTS 21/ I | RTS 21/ I | 0 | 0 |  | Specifikace |  |  |  | POL3_
|  | viz. výpis HSV : | [24 empty] | VV | 0
|  | 1,840/1000*1,000*6 |  | 0.01104 | [22 empty] | VV | 0
|  | 1,840/1000*0,850*2 |  | 0.00313 | [22 empty] | VV | 0
|  | Koeficient : 0,10 |  | 0.00142 | [22 empty] | VV | 4
78 | 13380525R | tyč ocelová profilová válcovaná za tepla S235 (11375); průřez I; výška 140 mm | t | 0.37752 | 27160 | 10253.44 | 27160 | 10253.44 | 0 | 0 | 21 | 12406.6624 | 1 | 0.38 | 0 | 0 | SPCM | RTS 21/ I | RTS 21/ I | 0 | 0 |  | Specifikace |  |  |  | POL3_
|  | viz. výpis HSV : | [24 empty] | VV | 0
|  | 1.15 : 14,300/1000*1,600*4 |  | 0.09152 | [22 empty] | VV | 0
|  | 14,300/1000*2,150*4 |  | 0.12298 | [22 empty] | VV | 0
|  | 14,300/1000*2,250*4 |  | 0.1287 | [22 empty] | VV | 0
|  | Koeficient : 0,10 |  | 0.03432 | [22 empty] | VV | 4
79 | 59321120R | překlad nosný železobetonový; RZP; vylehčený dutinou; l = 119,0 cm; š = 14,0 cm; h = 19,0 cm | kus | 6 | 412.5 | 2475 | 412.5 | 2475 | 0 | 0 | 21 | 2994.75 | 0.063 | 0.38 | 0 | 0 | SPCM | RTS 21/ I | RTS 21/ I | 0 | 0 |  | Specifikace |  |  |  | POL3_
|  | viz. výpis HSV : | [24 empty] | VV | 0
|  | RZP 119/14/19V : 6,000 |  | 6 | [22 empty] | VV | 0
80 | 59321122R | překlad nosný železobetonový; RZP; vylehčený dutinou; l = 199,0 cm; š = 14,0 cm; h = 19,0 cm | kus | 2 | 653 | 1306 | 653 | 1306 | 0 | 0 | 21 | 1580.26 | 0.105 | 0.21 | 0 | 0 | SPCM | RTS 21/ I | RTS 21/ I | 0 | 0 |  | Specifikace |  |  |  | POL3_
|  | viz. výpis HSV : | [24 empty] | VV | 0
|  | RZP 199/14/19V : 2,000 |  | 2 | [22 empty] | VV | 0
81 | 59321209.AR | překlad nosný železobetonový; RZP; vylehčený dutinou; l = 89,0 cm; š = 14,0 cm; h = 14,0 cm | kus | 3 | 212.5 | 637.5 | 212.5 | 637.5 | 0 | 0 | 21 | 771.375 | 0.033 | 0.1 | 0 | 0 | SPCM | RTS 21/ I | RTS 21/ I | 0 | 0 |  | Specifikace |  |  |  | POL3_
|  | viz. výpis HSV : | [24 empty] | VV | 0
|  | RZP 89/14/14V : 3,000 |  | 3 | [22 empty] | VV | 0
82 | 59321210R | překlad nosný železobetonový; RZP; vylehčený dutinou; l = 119,0 cm; š = 14,0 cm; h = 14,0 cm | kus | 2 | 276 | 552 | 276 | 552 | 0 | 0 | 21 | 667.92 | 0.041 | 0.08 | 0 | 0 | SPCM | RTS 21/ I | RTS 21/ I | 0 | 0 |  | Specifikace |  |  |  | POL3_
|  | viz. výpis HSV : | [24 empty] | VV | 0
|  | RZP 119/14/14V : 2,000 |  | 2 | [22 empty] | VV | 0
83 | 59321211R | překlad nosný železobetonový; RZP; vylehčený dutinou; l = 149,0 cm; š = 14,0 cm; h = 14,0 cm | kus | 6 | 336.5 | 2019 | 336.5 | 2019 | 0 | 0 | 21 | 2442.99 | 0.055 | 0.33 | 0 | 0 | SPCM | RTS 21/ I | RTS 21/ I | 0 | 0 |  | Specifikace |  |  |  | POL3_
|  | viz. výpis HSV : | [24 empty] | VV | 0
|  | RZP 149/14/14V : 2,000+4,000 |  | 6 | [22 empty] | VV | 0
Díl: | 4 | Vodorovné konstrukce |  |  |  | 609393.26 |  | 262616.84 |  | 346776.42 |  | 737365.8446 |  | 73.74 |  | 0 |  |  |  |  | 381.16 | [5 empty] | DIL
84 | 411321414R00 | Beton stropů železový stropů deskových, desek plochých střech, desek balkónových, desek hřibových stropů včetně hlavic hřibových sloupů, železový (bez výztuže) třídy C 25/30 | m3 | 23.1754 | 3180 | 73697.64 | 2685.48 | 62236.97 | 494.52 | 11460.68 | 21 | 89174.1444 | 2.5251 | 58.52 | 0 | 0 | 801-1 | RTS 21/ I | RTS 21/ I | 0.99 | 22.94 |  | Práce |  |  |  | POL1_
|  | XC1 | [24 empty] | POP
|  | viz. výkres půdorys 2NP, řezy : | [24 empty] | VV | 0
|  | levá přístavba : 63,100*0,200 |  | 12.62 | [22 empty] | VV | 0
|  | -0,500*0,660*0,200 |  | -0.066 | [22 empty] | VV | 0
|  | -0,500*0,700*0,200 |  | -0.07 | [22 empty] | VV | 0
|  | -0,900*0,900*0,200*2 |  | -0.324 | [22 empty] | VV | 0
|  | pravá přístavba : 7,180*7,760*0,200 |  | 11.1434 | [22 empty] | VV | 0
|  | -0,800*0,800*0,200 |  | -0.128 | [22 empty] | VV | 0
85 | 411351203R00 | Bednění stropů deskových včetně podpěrné konstrukce výšky do 3,5 m přes 5 do 10 kPa, - zřízení | m2 | 90.22 | 719 | 64868.18 | 286.19 | 25820.06 | 432.81 | 39048.12 | 21 | 78490.4978 | 0.03565 | 3.22 | 0 | 0 | 801-1 | RTS 21/ I | RTS 21/ I | 0.835 | 75.33 |  | Práce |  |  |  | POL1_
|  | s pomocným lešením | [24 empty] | SPI
|  | viz. výkres půdorys 2NP, řezy : | [24 empty] | VV | 0
|  | levá přístavba : 55,200 |  | 55.2 | [22 empty] | VV | 0
|  | pravá přístavba : 6,800*5,150 |  | 35.02 | [22 empty] | VV | 0
86 | 411351204R00 | Bednění stropů deskových včetně podpěrné konstrukce výšky do 3,5 m přes 5 do 10 kPa, - odstranění | m2 | 90.22 | 227.5 | 20525.05 | 0 | 0 | 227.5 | 20525.05 | 21 | 24835.3105 | 0 | 0 | 0 | 0 | 801-1 | RTS 21/ I | RTS 21/ I | 0.416 | 37.53 |  | Práce |  |  |  | POL1_
|  | s pomocným lešením | [24 empty] | SPI
|  | Odkaz na mn. položky pořadí 85 : 90,22000 |  | 90.22 | [22 empty] | VV | 5
87 | 411351801R00 | Bednění stropů bednění svislých ploch zřízení | m | 48.68 | 481 | 23415.08 | 97.97 | 4769.18 | 383.03 | 18645.9 | 21 | 28332.2468 | 0.03047 | 1.48 | 0 | 0 | 801-1 | RTS 21/ I | RTS 21/ I | 0.752 | 36.61 |  | Práce |  |  |  | POL1_
|  | s pomocným lešením | [24 empty] | SPI
|  | viz. výkres půdorys 2NP, řezy : | [24 empty] | VV | 0
|  | levá přístavba : 35,320-11,980 |  | 23.34 | [22 empty] | VV | 0
|  | (0,900+0,900)*2*2 |  | 7.2 | [22 empty] | VV | 0
|  | pravá přístavba : 7,760+7,180 |  | 14.94 | [22 empty] | VV | 0
|  | (0,800+0,800)*2*1 |  | 3.2 | [22 empty] | VV | 0
88 | 411351802R00 | Bednění stropů bednění svislých ploch odstranění | m | 48.68 | 95.1 | 4629.47 | 0 | 0 | 95.1 | 4629.47 | 21 | 5601.6587 | 0 | 0 | 0 | 0 | 801-1 | RTS 21/ I | RTS 21/ I | 0.232 | 11.29 |  | Práce |  |  |  | POL1_
|  | s pomocným lešením | [24 empty] | SPI
|  | Odkaz na mn. položky pořadí 87 : 48,68000 |  | 48.68 | [22 empty] | VV | 5
89 | 411351901R00 | Bednění stropů bednění prostupu plochy do 0,06 m2 | kus | 6 | 587 | 3522 | 137.62 | 825.72 | 449.38 | 2696.28 | 21 | 4261.62 | 0.00689 | 0.04 | 0 | 0 | 801-1 | RTS 21/ I | RTS 21/ I | 0.887 | 5.32 |  | Práce |  |  |  | POL1_
|  | s pomocným lešením | [24 empty] | SPI
|  | viz. statika : | [24 empty] | VV | 0
|  | tvar 1NP : | [24 empty] | VV | 0
|  | levá přístavba : 4,000 |  | 4 | [22 empty] | VV | 0
|  | pravá přístavba : 2,000 |  | 2 | [22 empty] | VV | 0
90 | 411351903R00 | Bednění stropů bednění prostupu plochy do 0,48 m2 | kus | 2 | 1246 | 2492 | 455.96 | 911.92 | 790.04 | 1580.08 | 21 | 3015.32 | 0.01711 | 0.03 | 0 | 0 | 801-1 | RTS 21/ I | RTS 21/ I | 1.598 | 3.2 |  | Práce |  |  |  | POL1_
|  | s pomocným lešením | [24 empty] | SPI
|  | viz. statika : | [24 empty] | VV | 0
|  | tvar 1NP : | [24 empty] | VV | 0
|  | levá přístavba : 2,000 |  | 2 | [22 empty] | VV | 0
91 | 411361821R00 | Výztuž stropů z betonářské oceli 10 505(R) | t | 2.0306 | 39590 | 80391.45 | 25890.64 | 52573.53 | 13699.36 | 27817.92 | 21 | 97273.6545 | 1.0214 | 2.07 | 0 | 0 | 801-1 | RTS 21/ I | RTS 21/ I | 26.616 | 54.05 |  | Práce |  |  |  | POL1_
|  | prostě uložených, vetknutých i spojitých, deskových, trámových (žebrových, kazetových), s keramickými a jinými vložkami, konzolových nebo balkónových, hřibových včetně hlavic hřibových sloupů, plochých střech a pro zavěšení železobetonových podhledů, | [24 empty] | SPI |  | prostě uložených, vetknutých i spojitých, deskových, trámových (žebrových, kazetových), s keramickými a jinými vložkami, konzolových nebo balkónových, hřibových včetně hlavic hřibových sloupů, plochých střech a pro zavěšení železobetonových podhledů,
|  | viz. statika - výztuž stropu nad 1NP (přístavba kuchyně) : | [24 empty] | VV | 0
|  | 949,800/1000 |  | 0.9498 | [22 empty] | VV | 0
|  | viz. statika - výztuž stropu nad 1NP (přístavba šaten) : | [24 empty] | VV | 0
|  | 984,100/1000 |  | 0.9841 | [22 empty] | VV | 0
|  | Koeficient : 0,05 |  | 0.0967 | [22 empty] | VV | 4
92 | 411361921RT4 | Výztuž stropů ze svařovaných sítí průměr drátu 6 mm, velikost oka 100 / 100 mm | t | 0.329 | 31900 | 10495.1 | 24820.52 | 8165.95 | 7079.48 | 2329.15 | 21 | 12699.071 | 1.0455 | 0.34 | 0 | 0 | 801-1 | RTS 21/ I | RTS 21/ I | 15.211 | 5 |  | Práce |  |  |  | POL1_
|  | prostě uložených, vetknutých i spojitých, deskových, trámových (žebrových, kazetových), s keramickými a jinými vložkami, konzolových nebo balkónových, hřibových včetně hlavic hřibových sloupů, plochých střech a pro zavěšení železobetonových podhledů, | [24 empty] | SPI |  | prostě uložených, vetknutých i spojitých, deskových, trámových (žebrových, kazetových), s keramickými a jinými vložkami, konzolových nebo balkónových, hřibových včetně hlavic hřibových sloupů, plochých střech a pro zavěšení železobetonových podhledů,
|  | viz. statika - výztuž stropu nad 1NP (přístavba kuchyně) : | [24 empty] | VV | 0
|  | 329,000/1000 |  | 0.329 | [22 empty] | VV | 0
93 | 413232221RT2 | Zazdívka zhlaví jakýmikoliv cihlami pálenými válcovaných nosníků výšky přes 150 do 300 mm | kus | 2 | 263.5 | 527 | 129.03 | 258.06 | 134.47 | 268.94 | 21 | 637.67 | 0.0544 | 0.11 | 0 | 0 | 801-4 | RTS 21/ I | RTS 21/ I | 0.2935 | 0.59 |  | Práce |  |  |  | POL1_
|  | viz. výkres půdorys 1NP : | [24 empty] | VV | 0
|  | 1.15 : 2,000 |  | 2 | [22 empty] | VV | 0
94 | 413321315R00 | Beton nosníků železový třídy C 20/25 | m3 | 1.8437 | 3055 | 5632.47 | 2588.17 | 4771.78 | 466.83 | 860.69 | 21 | 6815.2887 | 2.5251 | 4.66 | 0 | 0 | 801-1 | RTS 21/ I | RTS 21/ I | 0.865 | 1.59 |  | Práce |  |  |  | POL1_
|  | včetně stěnových, nosníků jeřábových drah, volných trámů, průvlaků, rámových příčlí, ztužidel, konzol, vodorovných táhel a podobných tyčových konstrukcí, | [24 empty] | SPI |  | včetně stěnových, nosníků jeřábových drah, volných trámů, průvlaků, rámových příčlí, ztužidel, konzol, vodorovných táhel a podobných tyčových konstrukcí,
|  | viz. statika - výztuž průvlaků : | [24 empty] | VV | 0
|  | PR-101 : 0,240*0,450*4,820 |  | 0.52056 | [22 empty] | VV | 0
|  | PR-102 : 0,250*0,500*4,600 |  | 0.575 | [22 empty] | VV | 0
|  | PR-103-105 : 0,250*0,500*3,745 |  | 0.46813 | [22 empty] | VV | 0
|  | 0,250*0,350*3,200 |  | 0.28 | [22 empty] | VV | 0
95 | 413351107R00 | Bednění nosníků zřízení | m2 | 28.4465 | 613 | 17437.74 | 137.76 | 3918.8 | 475.24 | 13518.94 | 21 | 21099.6654 | 0.0577 | 1.64 | 0 | 0 | 801-1 | RTS 21/ I | RTS 21/ I | 0.95 | 27.02 |  | Práce |  |  |  | POL1_
|  | stěnových, volných trámů, průvlaků, jeřábových drah, rámových příčlí, ztužidel, vodorovných táhel, tyčových konzol, bez náběhů nebo s náběhy, neproměnného nebo proměnného průřezu nebo tvaru zalomeného nebo půdorysně zakřiveného, bez podpěrné konstrukce | [24 empty] | SPI |  | stěnových, volných trámů, průvlaků, jeřábových drah, rámových příčlí, ztužidel, vodorovných táhel, tyčových konzol, bez náběhů nebo s náběhy, neproměnného nebo proměnného průřezu nebo tvaru zalomeného nebo půdorysně zakřiveného, bez podpěrné konstrukce
|  | viz. statika - výztuž průvlaků : | [24 empty] | VV | 0
|  | PR-101 : 0,500*2*4,820 |  | 4.82 | [22 empty] | VV | 0
|  | 0,500*0,500*2 |  | 0.5 | [22 empty] | VV | 0
|  | (0,240+0,250*2)*4,220 |  | 3.1228 | [22 empty] | VV | 0
|  | PR-102 : 0,500*2*4,600 |  | 4.6 | [22 empty] | VV | 0
|  | 0,500*0,500*2 |  | 0.5 | [22 empty] | VV | 0
|  | (0,250+0,250*2)*4,100 |  | 3.075 | [22 empty] | VV | 0
|  | PR-103-105 : 0,500*2*3,745 |  | 3.745 | [22 empty] | VV | 0
|  | 0,500*2*3,200 |  | 3.2 | [22 empty] | VV | 0
|  | 0,500*0,500*2 |  | 0.5 | [22 empty] | VV | 0
|  | (0,250+0,250*2)*3,195 |  | 2.3963 | [22 empty] | VV | 0
|  | (0,250+0,250*2)*(1,150+1,500) |  | 1.9875 | [22 empty] | VV | 0
96 | 413351108R00 | Bednění nosníků odstranění | m2 | 28.4465 | 232 | 6599.6 | 0 | 0 | 232 | 6599.6 | 21 | 7985.516 | 0 | 0 | 0 | 0 | 801-1 | RTS 21/ I | RTS 21/ I | 0.37 | 10.53 |  | Práce |  |  |  | POL1_
|  | stěnových, volných trámů, průvlaků, jeřábových drah, rámových příčlí, ztužidel, vodorovných táhel, tyčových konzol, bez náběhů nebo s náběhy, neproměnného nebo proměnného průřezu nebo tvaru zalomeného nebo půdorysně zakřiveného, bez podpěrné konstrukce | [24 empty] | SPI |  | stěnových, volných trámů, průvlaků, jeřábových drah, rámových příčlí, ztužidel, vodorovných táhel, tyčových konzol, bez náběhů nebo s náběhy, neproměnného nebo proměnného průřezu nebo tvaru zalomeného nebo půdorysně zakřiveného, bez podpěrné konstrukce
|  | Odkaz na mn. položky pořadí 95 : 28,44655 |  | 28.4465 | [22 empty] | VV | 5
97 | 413351211R00 | Podpěrná konstrukce bednění nosníků do 5 kPa, - zřízení | m2 | 3.499 | 443.5 | 1551.83 | 42.71 | 149.44 | 400.79 | 1402.38 | 21 | 1877.7143 | 0.00535 | 0.02 | 0 | 0 | 801-1 | RTS 21/ I | RTS 21/ I | 0.775 | 2.71 |  | Práce |  |  |  | POL1_
|  | a jiných tyčových konstrukcí výšky do 4 m a se zesílením dna bednění, na plochu půdorysu | [24 empty] | SPI
|  | viz. statika - výztuž průvlaků : | [24 empty] | VV | 0
|  | PR-101 : 0,240*4,220 |  | 1.0128 | [22 empty] | VV | 0
|  | PR-102 : 0,250*4,100 |  | 1.025 | [22 empty] | VV | 0
|  | PR-103-105 : 0,250*(3,195+1,150+1,500) |  | 1.4612 | [22 empty] | VV | 0
98 | 413351212R00 | Podpěrná konstrukce bednění nosníků do 5 kPa, odstranění | m2 | 3.499 | 114 | 398.89 | 0 | 0 | 114 | 398.89 | 21 | 482.6569 | 0 | 0 | 0 | 0 | 801-1 | RTS 21/ I | RTS 21/ I | 0.27 | 0.94 |  | Práce |  |  |  | POL1_
|  | a jiných tyčových konstrukcí výšky do 4 m a se zesílením dna bednění, na plochu půdorysu | [24 empty] | SPI
|  | Odkaz na mn. položky pořadí 97 : 3,49905 |  | 3.499 | [22 empty] | VV | 5
99 | 413361821R00 | Výztuž nosníků z betonářské oceli 10 505(R) | t | 0.23814 | 49240 | 11726.01 | 25328.98 | 6031.84 | 23911.02 | 5694.17 | 21 | 14188.4721 | 1.0194 | 0.24 | 0 | 0 | 801-1 | RTS 21/ I | RTS 21/ I | 51.252 | 12.21 |  | Práce |  |  |  | POL1_
|  | stěnových, volných trámů, rámů, průvlaků, nosníků jeřábových drah, rámových příčlí, patrových i mezipatrových ztužidel, konzol, vodorovných táhel, trámů, obrubních a výztužných, lemujících nebo vyztužujících stropní a podobné střešní konstrukce | [24 empty] | SPI |  | stěnových, volných trámů, rámů, průvlaků, nosníků jeřábových drah, rámových příčlí, patrových i mezipatrových ztužidel, konzol, vodorovných táhel, trámů, obrubních a výztužných, lemujících nebo vyztužujících stropní a podobné střešní konstrukce
|  | viz. statika - výztuž průvlaků : | [24 empty] | VV | 0
|  | 226,8000/1000 |  | 0.2268 | [22 empty] | VV | 0
|  | Koeficient : 0,05 |  | 0.01134 | [22 empty] | VV | 4
100 | 41R001 | D+M samonosný podhled SDK, EI30 DP1, rozpětí 2960 mm - podrobný popis viz. PD | m2 | 26.91 | 2465 | 66333.15 | 999.05 | 26884.44 | 1465.95 | 39448.71 | 21 | 80263.1115 | 0.01846 | 0.5 | 0 | 0 |  | Vlastní | Indiv | 1 | 26.91 |  | Práce |  |  |  | POL1_
|  | Specifikace podhledu m.č. 1.03 a 1.04: | [24 empty] | POP
|  | - rozpětí 2,96 m | [24 empty] | POP
|  | - po obvodu kotvit do nosné konstrukce profily UW 100 | [24 empty] | POP
|  | - do obvodového profilu vloženy profily CW100 po vzd. 500 mm, mezi nimi minerální izolace 40 kg/m3 tl. 40 mm | [24 empty] | POP |  | - do obvodového profilu vloženy profily CW100 po vzd. 500 mm, mezi nimi minerální izolace 40 kg/m3 tl. 40 mm
|  | - zespodu protipožární SDK deska tl. 18 mm | [24 empty] | POP
|  | Protipožární konstrukce musí provádět oprávněná prováděcí firma, která opatří nainstalovanou konstrukci certifikátem. | [24 empty] | POP |  | Protipožární konstrukce musí provádět oprávněná prováděcí firma, která opatří nainstalovanou konstrukci certifikátem.
|  | Prostupy instalací ZT a UT protipožárním podhledem budou utěsněny požárním tmelem. | [24 empty] | POP
|  | viz. technická zpráva : | [24 empty] | VV | 0
|  | 1.03 : 13,250 |  | 13.25 | [22 empty] | VV | 0
|  | 1.04 : 13,660 |  | 13.66 | [22 empty] | VV | 0
101 | 41R002 | D+M samonosný podhled SDK, EI30 DP1, rozpětí 4870 mm - podrobný popis viz. PD | m2 | 47.39 | 3400 | 161126 | 1377.91 | 65299.15 | 2022.09 | 95826.85 | 21 | 194962.46 | 0.01846 | 0.87 | 0 | 0 |  | Vlastní | Indiv | 1 | 47.39 |  | Práce |  |  |  | POL1_
|  | Specifikace podhledu m.č. 1.05: | [24 empty] | POP
|  | - rozpětí 4,87 m | [24 empty] | POP
|  | - po obvodu kotvit do nosné konstrukce profily UW MAX | [24 empty] | POP
|  | - do obvodového profilu vloženy profily UA 100 po vzd. 400 mm, mezi nimi minerální izolace 40 kg/m3 tl. 60 mm | [24 empty] | POP |  | - do obvodového profilu vloženy profily UA 100 po vzd. 400 mm, mezi nimi minerální izolace 40 kg/m3 tl. 60 mm
|  | - pod nimi profily R-CD po vzd. 500 mm | [24 empty] | POP
|  | - zespodu protipožární SDK deska tl. 15 mm | [24 empty] | POP
|  | - přípustné přitížení podhledu podkonstrukcí max. 20 kg/m2 | [24 empty] | POP
|  | Protipožární konstrukce musí provádět oprávněná prováděcí firma, která opatří nainstalovanou konstrukci certifikátem. | [24 empty] | POP |  | Protipožární konstrukce musí provádět oprávněná prováděcí firma, která opatří nainstalovanou konstrukci certifikátem.
|  | Prostupy instalací ZT a UT protipožárním podhledem budou utěsněny požárním tmelem. | [24 empty] | POP
|  | viz. technická zpráva : | [24 empty] | VV | 0
|  | 1.05 : 47,390 |  | 47.39 | [22 empty] | VV | 0
102 | 41R003 | D+M akustický kazetový podhled - podrobný popis viz. PD | m2 | 47.39 | 1140 | 54024.6 | 0 | 0 | 1140 | 54024.6 | 21 | 65369.766 | 0 | 0 | 0 | 0 |  | Vlastní | Indiv | 0 | 0 |  | Práce |  |  |  | POL1_
|  | - výsledná světlá výška místnosti musí být min. 3 m! | [24 empty] | POP
|  | - širokopásmový podhled dle ČSN 730527, stupeň pohltivosti ?w ?0,8 | [24 empty] | POP
|  | - viditelná nosná konstrukce, odstín bílý matný | [24 empty] | POP
|  | - rozměr rastru 600x600 mm | [24 empty] | POP
|  | - minerální kazety (desky) potažené akustickou textilií, odstín bílý | [24 empty] | POP
|  | - přípustná hmotnost max. 20 kg/m2 | [24 empty] | POP
|  | - v kazetách budou osazena typová zapuštěná svítidla odpovídající rastru (dodávka elektro) | [24 empty] | POP
|  | Odkaz na mn. položky pořadí 101 : 47,39000 |  | 47.39 | [22 empty] | VV | 5
Díl: | 5 | Komunikace |  |  |  | 28817.25 |  | 11287.26 |  | 17529.99 |  | 34868.8725 |  | 7.67 |  | 0 |  |  |  |  | 35.41 | [5 empty] | DIL
103 | 596215040R00 | Kladení zámkové dlažby do drtě tloušťka dlažby 80 mm, tloušťka lože 40 mm | m2 | 32.9532 | 274 | 9029.18 | 39.41 | 1298.69 | 234.59 | 7730.49 | 21 | 10925.3078 | 0.0739 | 2.44 | 0 | 0 | 822-1 | RTS 21/ I | RTS 21/ I | 0.478 | 15.75 |  | Práce |  |  |  | POL1_
|  | s provedením lože z kameniva drceného, s vyplněním spár, s dvojitým hutněním a se smetením přebytečného materiálu na krajnici. S dodáním hmot pro lože a výplň spár. | [24 empty] | SPI |  | s provedením lože z kameniva drceného, s vyplněním spár, s dvojitým hutněním a se smetením přebytečného materiálu na krajnici. S dodáním hmot pro lože a výplň spár.
|  | viz. výkres půdorys 1NP : | [24 empty] | VV | 0
|  | pod pravou přístavbou : 8,180*8,750 |  | 71.575 | [22 empty] | VV | 0
|  | -7,180*5,830 |  | -41.8594 | [22 empty] | VV | 0
|  | -3,470*1,920 |  | -6.6624 | [22 empty] | VV | 0
|  | pro sanace : 9,900*1,000 |  | 9.9 | [22 empty] | VV | 0
104 | 596291113R00 | Řezání zámkové dlažby tloušťky 80 mm | m | 26.89 | 244.5 | 6574.61 | 14.37 | 386.41 | 230.13 | 6188.2 | 21 | 7955.2781 | 0.00036 | 0.01 | 0 | 0 | 822-1 | RTS 21/ I | RTS 21/ I | 0.43 | 11.56 |  | Práce |  |  |  | POL1_
|  | viz. výkres půdorys 1NP : | [24 empty] | VV | 0
|  | pod pravou přístavbou : 8,810+8,180 |  | 16.99 | [22 empty] | VV | 0
|  | pro sanace : 9,900 |  | 9.9 | [22 empty] | VV | 0
105 | 596811111R00 | Kladení dlažby z betonových nebo kameninových dlaždic do lože z kameniva těženého tloušťky do 30 mm | m2 | 21.6 | 190 | 4104 | 22.81 | 492.7 | 167.19 | 3611.3 | 21 | 4965.84 | 0.072 | 1.56 | 0 | 0 | 822-1 | RTS 21/ I | RTS 21/ I | 0.375 | 8.1 |  | Práce |  |  |  | POL1_
|  | komunikací pro pěší do velikosti dlaždic 0,25 m2 s provedením lože do tl. 30 mm, s vyplněním spár a se smetením přebytečného materiálu na vzdálenost do 3 m | [24 empty] | SPI |  | komunikací pro pěší do velikosti dlaždic 0,25 m2 s provedením lože do tl. 30 mm, s vyplněním spár a se smetením přebytečného materiálu na vzdálenost do 3 m
|  | viz. výkres půdorys 1NP : | [24 empty] | VV | 0
|  | okapový chodník : 72,000*0,300 |  | 21.6 | [22 empty] | VV | 0
106 | 592451170R | dlažba betonová dvouvrstvá; obdélník; šedá; l = 200 mm; š = 100 mm; tl. 80,0 mm | m2 | 3.2953 | 398 | 1311.54 | 398 | 1311.54 | 0 | 0 | 21 | 1586.9634 | 0.17245 | 0.57 | 0 | 0 | SPCM | RTS 21/ I | RTS 21/ I | 0 | 0 |  | Specifikace |  |  |  | POL3_
|  | Odkaz na mn. položky pořadí 103 : 32,95320*0,1 |  | 3.2953 | [22 empty] | VV | 5
107 | 592451210R | dlažba betonová dvouvrstvá, skladebná; obdélník; šedá; l = 300 mm; š = 300 mm; tl. 60,0 mm | m2 | 22.248 | 350.5 | 7797.92 | 350.5 | 7797.92 | 0 | 0 | 21 | 9435.4832 | 0.1389 | 3.09 | 0 | 0 | SPCM | RTS 21/ I | RTS 21/ I | 0 | 0 |  | Specifikace |  |  |  | POL3_
|  | Odkaz na mn. položky pořadí 105 : 21,60000 |  | 21.6 | [22 empty] | VV | 5
|  | Koeficient : 0,03 |  | 0.648 | [22 empty] | VV | 4
Díl: | 6 | Úpravy povrchu, podlahy |  |  |  | 2736.12 |  | 1421.19 |  | 1314.93 |  | 3310.7052 |  | 0.02 |  | 0 |  |  |  |  | 2.7 | [5 empty] | DIL
108 | 601015187RT6 | Omítky stropů a podhledů z hotových směsí vrchní tenkovrstvá, silikonová, zatíraná, zrnitost 1,5 mm, | m2 | 7.2384 | 334 | 2417.63 | 181.24 | 1311.89 | 152.76 | 1105.74 | 21 | 2925.3323 | 0.00307 | 0.02 | 0 | 0 | 801-1 | RTS 21/ I | RTS 21/ I | 0.306 | 2.21 |  | Práce |  |  |  | POL1_
|  | po jednotlivých vrstvách | [24 empty] | SPI
|  | Včetně pomocného lešení. | [24 empty] | POP
|  | Odkaz na mn. položky pořadí 126 : 7,23840 |  | 7.2384 | [22 empty] | VV | 5
109 | 601015191R00 | Omítky stropů a podhledů z hotových směsí Doplňkové práce pro omítky stropů z hotových směsí podkladní nátěr stropů pod tenkovrstvé omítky | m2 | 7.2384 | 44 | 318.49 | 15.1 | 109.3 | 28.9 | 209.19 | 21 | 385.3729 | 0.00019 | 0 | 0 | 0 | 801-1 | RTS 21/ I | RTS 21/ I | 0.0683 | 0.49 |  | Práce |  |  |  | POL1_
|  | po jednotlivých vrstvách | [24 empty] | SPI
|  | Odkaz na mn. položky pořadí 108 : 7,23840 |  | 7.2384 | [22 empty] | VV | 5
Díl: | 61 | Úpravy povrchů vnitřní |  |  |  | 276375.83 |  | 85235.95 |  | 191139.88 |  | 334414.7543 |  | 14.18 |  | 0 |  |  |  |  | 413.61 | [5 empty] | DIL
110 | 611421231RT2 | Oprava vnitřních vápenných omítek stropů železobetonových rovných tvárnicových a kleneb v množství opravované plochy v množství opravované plochy přes 5 do 10 %, štukových | m2 | 61.3575 | 118.5 | 7270.86 | 25.37 | 1556.64 | 93.13 | 5714.22 | 21 | 8797.7406 | 0.00412 | 0.25 | 0 | 0 | 801-4 | RTS 21/ I | RTS 21/ I | 0.19351 | 11.87 |  | Práce |  |  |  | POL1_
|  | Včetně pomocného pracovního lešení o výšce podlahy do 1900 mm a pro zatížení do 1,5 kPa. | [24 empty] | POP
|  | viz. výkres půdorys 1NP : | [24 empty] | VV | 0
|  | 1.04 : 14,050 |  | 14.05 | [22 empty] | VV | 0
|  | 1.15 : 22,430 |  | 22.43 | [22 empty] | VV | 0
|  | 1.18 : 6,770 |  | 6.77 | [22 empty] | VV | 0
|  | 1.19 : 4,850*1,150 |  | 5.5775 | [22 empty] | VV | 0
|  | 1.25 : 2,510 |  | 2.51 | [22 empty] | VV | 0
|  | 1.26 : 1,320 |  | 1.32 | [22 empty] | VV | 0
|  | 1.27 : 5,160 |  | 5.16 | [22 empty] | VV | 0
|  | 1.28 : 3,540 |  | 3.54 | [22 empty] | VV | 0
111 | 611474611R00 | Omítka vnitřní stropů ze suché směsi dvouvrstvá, vápenný štuk, ruční zpracování, na pálené cihly a tvarovky | m2 | 54.8083 | 681 | 37324.42 | 186.24 | 10207.49 | 494.76 | 27116.93 | 21 | 45162.5482 | 0.03337 | 1.83 | 0 | 0 | 801-1 | RTS 21/ I | RTS 21/ I | 1.0849 | 59.46 |  | Práce |  |  |  | POL1_
|  | kompletní souvrství | [24 empty] | SPI
|  | včetně pomocného lešení | [24 empty] | POP
|  | viz. technická zpráva : | [24 empty] | VV | 0
|  | 1.17 : 39,900 |  | 39.9 | [22 empty] | VV | 0
|  | 1.19 : 2,555*1,150 |  | 2.9383 | [22 empty] | VV | 0
|  | 1.20 : 4,660 |  | 4.66 | [22 empty] | VV | 0
|  | 1.21 : 1,640 |  | 1.64 | [22 empty] | VV | 0
|  | 1.22 : 1,450 |  | 1.45 | [22 empty] | VV | 0
|  | 1.23 : 1,520 |  | 1.52 | [22 empty] | VV | 0
|  | 1.24 : 2,700 |  | 2.7 | [22 empty] | VV | 0
112 | 612401191RT2 | Omítky malých ploch vnitřních stěn do 0,09 m2, vápennou štukovou omítkou | kus | 4 | 131 | 524 | 23.44 | 93.76 | 107.56 | 430.24 | 21 | 634.04 | 0.0032 | 0.01 | 0 | 0 | 801-4 | RTS 21/ I | RTS 21/ I | 0.22498 | 0.9 |  | Práce |  |  |  | POL1_
|  | jakoukoliv maltou, z pomocného pracovního lešení o výšce podlahy do 1900 mm a pro zatížení do 1,5 kPa, | [24 empty] | SPI |  | jakoukoliv maltou, z pomocného pracovního lešení o výšce podlahy do 1900 mm a pro zatížení do 1,5 kPa,
|  | viz. výkres bouracích prací : | [24 empty] | VV | 0
|  | 1.05 - zazdívka po vybouraném nosníku : 2,000 |  | 2 | [22 empty] | VV | 0
|  | viz. výkres půdorys 1NP : | [24 empty] | VV | 0
|  | 1.04 - po VZT : 2,000 |  | 2 | [22 empty] | VV | 0
113 | 612401391RT2 | Omítky malých ploch vnitřních stěn přes 0,25 do 1 m2, vápennou štukovou omítkou | kus | 2 | 612 | 1224 | 183.21 | 366.42 | 428.79 | 857.58 | 21 | 1481.04 | 0.03562 | 0.07 | 0 | 0 | 801-4 | RTS 21/ I | RTS 21/ I | 0.88293 | 1.77 |  | Práce |  |  |  | POL1_
|  | jakoukoliv maltou, z pomocného pracovního lešení o výšce podlahy do 1900 mm a pro zatížení do 1,5 kPa, | [24 empty] | SPI |  | jakoukoliv maltou, z pomocného pracovního lešení o výšce podlahy do 1900 mm a pro zatížení do 1,5 kPa,
|  | viz. výkres půdorys 1NP : | [24 empty] | VV | 0
|  | 1.03 : 2,000 |  | 2 | [22 empty] | VV | 0
114 | 612409991RT2 | Začištění omítek kolem oken, dveří a obkladů apod. s použitím suché maltové směsi | m | 30 | 87.4 | 2622 | 10.27 | 308.1 | 77.13 | 2313.9 | 21 | 3172.62 | 0.00238 | 0.07 | 0 | 0 | 801-4 | RTS 21/ I | RTS 21/ I | 0.18233 | 5.47 |  | Práce |  |  |  | POL1_
115 | 612421231RT2 | Oprava vnitřních vápenných omítek stěn v množství opravované plochy přes 5 do 10 %, štukových | m2 | 52.632 | 100 | 5263.2 | 15.54 | 817.9 | 84.46 | 4445.3 | 21 | 6368.472 | 0.00355 | 0.19 | 0 | 0 | 801-4 | RTS 21/ I | RTS 21/ I | 0.17016 | 8.96 |  | Práce |  |  |  | POL1_
|  | viz. výkres půdorys 1NP : | [24 empty] | VV | 0
|  | 1.04 : (18,440-2,960)*3,400 |  | 52.632 | [22 empty] | VV | 0
116 | 612425931RT2 | Omítka vápenná vnitřního ostění omítkou štukovou | m2 | 3.496 | 760 | 2656.96 | 182.57 | 638.26 | 577.43 | 2018.7 | 21 | 3214.9216 | 0.03491 | 0.12 | 0 | 0 | 801-4 | RTS 21/ I | RTS 21/ I | 1.1842 | 4.14 |  | Práce |  |  |  | POL1_
|  | okenního nebo dveřního, z pomocného pracovního lešení o výšce podlahy do 1900 mm a pro zatížení do 1,5 kPa, | [24 empty] | SPI |  | okenního nebo dveřního, z pomocného pracovního lešení o výšce podlahy do 1900 mm a pro zatížení do 1,5 kPa,
|  | viz. výkres půdorys 1NP : | [24 empty] | VV | 0
|  | 1.32 : (1,100+0,800)*2*0,460 |  | 1.748 | [22 empty] | VV | 0
|  | 1.01 : (1,100+0,800)*2*0,460 |  | 1.748 | [22 empty] | VV | 0
117 | 612473185R00 | Omítky vnitřní zdiva ze suchých směsí příplatek za zabudované omítníky v ploše stěn | m2 | 441.1596 | 18.2 | 8029.1 | 18.2 | 8029.1 | 0 | 0 | 21 | 9715.211 | 8e-05 | 0.04 | 0 | 0 | 801-1 | RTS 21/ I | RTS 21/ I | 0 | 0 |  | Práce |  |  |  | POL1_
|  | omítka vápenocementová, strojně nebo ručně nanášená v podlaží i ve schodišti na jakýkoliv druh podkladu, kompletní souvrství | [24 empty] | SPI |  | omítka vápenocementová, strojně nebo ručně nanášená v podlaží i ve schodišti na jakýkoliv druh podkladu, kompletní souvrství
|  | Odkaz na mn. položky pořadí 119 : 143,92385 |  | 143.9238 | [22 empty] | VV | 5
|  | Odkaz na mn. položky pořadí 120 : 297,23570 |  | 297.2357 | [22 empty] | VV | 5
118 | 612473186R00 | Omítky vnitřní zdiva ze suchých směsí příplatek za zabudované rohovníky | m | 89.1707 | 59.6 | 5314.57 | 59.6 | 5314.57 | 0 | 0 | 21 | 6430.6297 | 0.00046 | 0.04 | 0 | 0 | 801-1 | RTS 21/ I | RTS 21/ I | 0 | 0 |  | Práce |  |  |  | POL1_
|  | omítka vápenocementová, strojně nebo ručně nanášená v podlaží i ve schodišti na jakýkoliv druh podkladu, kompletní souvrství | [24 empty] | SPI |  | omítka vápenocementová, strojně nebo ručně nanášená v podlaží i ve schodišti na jakýkoliv druh podkladu, kompletní souvrství
|  | Odkaz na mn. položky pořadí 120 : 297,23570*0,3 |  | 89.1707 | [22 empty] | VV | 5
119 | 612474510R00 | Omítky stěn ze suchých směsí jednovrstvá filcovaná, , vápenocementová, na pálené cihly a tvarovky, | m2 | 143.9238 | 281.5 | 40514.56 | 64.72 | 9314.75 | 216.78 | 31199.81 | 21 | 49022.6176 | 0.01312 | 1.89 | 0 | 0 | 801-1 | RTS 21/ I | RTS 21/ I | 0.47 | 67.64 |  | Práce |  |  |  | POL1_
|  | kompletní souvrství | [24 empty] | SPI
|  | Odkaz na mn. položky pořadí 390 : 1,38375 |  | 1.3838 | [22 empty] | VV | 5
|  | Odkaz na mn. položky pořadí 391 : 142,54010 |  | 142.5401 | [22 empty] | VV | 5
120 | 612474611R00 | Omítky stěn ze suchých směsí třívrstvá, vápenocementové jádro, vápenný štuk, na pálené cihly a tvarovky, ruční zpracování | m2 | 297.2357 | 531 | 157832.16 | 155.39 | 46187.46 | 375.61 | 111644.7 | 21 | 190976.9136 | 0.03203 | 9.52 | 0 | 0 | 801-1 | RTS 21/ I | RTS 21/ I | 0.816 | 242.54 |  | Práce |  |  |  | POL1_
|  | kompletní souvrství | [24 empty] | SPI
|  | viz. technická zpráva - Místnost 1.08, 1.09, 1.10 : | [24 empty] | VV | 0
|  | 3,000 |  | 3 | [22 empty] | VV | 0
|  | viz. výkres půdorys 1NP : | [24 empty] | VV | 0
|  | 1.01 : (3,380*2+0,570)*2,800 |  | 20.524 | [22 empty] | VV | 0
|  | -1,200*2,800 |  | -3.36 | [22 empty] | VV | 0
|  | -1,100*0,800 |  | -0.88 | [22 empty] | VV | 0
|  | 1.02 : 1,500*2,800*2 |  | 8.4 | [22 empty] | VV | 0
|  | 1.04 : (3,085+0,235)*3,400 |  | 11.288 | [22 empty] | VV | 0
|  | (2,960+0,110)*(3,400-2,020) |  | 4.2366 | [22 empty] | VV | 0
|  | -0,800*1,970 |  | -1.576 | [22 empty] | VV | 0
|  | 1.14 : (6,800+5,150+0,300)*2*3,150 |  | 77.175 | [22 empty] | VV | 0
|  | -1,200*3,150 |  | -3.78 | [22 empty] | VV | 0
|  | -1,280*1,450*2 |  | -3.712 | [22 empty] | VV | 0
|  | (1,280+1,450)*2*0,310*2 |  | 3.3852 | [22 empty] | VV | 0
|  | 1.17 : (4,700+8,770+0,270)*2*(2,800-2,020) |  | 21.4344 | [22 empty] | VV | 0
|  | -4,220*(2,550-2,020) |  | -2.2366 | [22 empty] | VV | 0
|  | 1.18 : (4,100+1,650)*2*(2,800-2,020) |  | 8.97 | [22 empty] | VV | 0
|  | -1,020*(2,300-2,020) |  | -0.2856 | [22 empty] | VV | 0
|  | -0,900*(2,500-2,020) |  | -0.432 | [22 empty] | VV | 0
|  | (0,900+(2,500-2,020)*2)*0,300 |  | 0.558 | [22 empty] | VV | 0
|  | (1,020+1,450*2)*0,380 |  | 1.4896 | [22 empty] | VV | 0
|  | 1.19 : (7,225+1,150+0,650)*2*2,800 |  | 50.54 | [22 empty] | VV | 0
|  | -0,700*1,970 |  | -1.379 | [22 empty] | VV | 0
|  | -0,800*1,970*5 |  | -7.88 | [22 empty] | VV | 0
|  | -0,900*1,970 |  | -1.773 | [22 empty] | VV | 0
|  | -1,100*2,100 |  | -2.31 | [22 empty] | VV | 0
|  | 1.20 : (3,150+1,825)*2*2,800 |  | 27.86 | [22 empty] | VV | 0
|  | -0,750*0,600 |  | -0.45 | [22 empty] | VV | 0
|  | -0,700*1,970*2 |  | -2.758 | [22 empty] | VV | 0
|  | -0,800*1,970 |  | -1.576 | [22 empty] | VV | 0
|  | (0,750+0,600)*2*0,310 |  | 0.837 | [22 empty] | VV | 0
|  | 1.21 : 5,600*(2,800-2,100) |  | 3.92 | [22 empty] | VV | 0
|  | -0,750*0,600 |  | -0.45 | [22 empty] | VV | 0
|  | (0,750+0,600)*2*0,310 |  | 0.837 | [22 empty] | VV | 0
|  | 1.22 : 4,890*(2,800-2,100) |  | 3.423 | [22 empty] | VV | 0
|  | 1.23 : 5,395*(2,800-2,100) |  | 3.7765 | [22 empty] | VV | 0
|  | 1.24 : 6,850*2,800 |  | 19.18 | [22 empty] | VV | 0
|  | -0,800*1,970 |  | -1.576 | [22 empty] | VV | 0
|  | 1.25 : 6,560*(2,800-2,020) |  | 5.1168 | [22 empty] | VV | 0
|  | 1.26 : 0,960*(2,800-2,020) |  | 0.7488 | [22 empty] | VV | 0
|  | (5,450-0,960)*2,800 |  | 12.572 | [22 empty] | VV | 0
|  | -0,700*1,970 |  | -1.379 | [22 empty] | VV | 0
|  | 1.27 : (2,200+2,295)*2*2,800 |  | 25.172 | [22 empty] | VV | 0
|  | -0,800*1,970 |  | -1.576 | [22 empty] | VV | 0
|  | 1.28 : (1,775+2,295)*2*2,800 |  | 22.792 | [22 empty] | VV | 0
|  | -0,800*1,970 |  | -1.576 | [22 empty] | VV | 0
|  | (0,600+0,450)*2*0,450 |  | 0.945 | [22 empty] | VV | 0
121 | 612481211RU1 | Vyztužení povrchu vnitřních stěn sklotextilní síťovinou s dodávkou síťoviny a stěrkového tmelu | m2 | 30 | 260 | 7800 | 80.05 | 2401.5 | 179.95 | 5398.5 | 21 | 9438 | 0.00491 | 0.15 | 0 | 0 | 801-1 | RTS 21/ I | RTS 21/ I | 0.362 | 10.86 |  | Práce |  |  |  | POL1_
|  | překrytí rozhraní, drážek : 30,000 |  | 30 | [22 empty] | VV | 0
Díl: | 62 | Úpravy povrchů vnější |  |  |  | 433847.58 |  | 30305.66 |  | 403541.92 |  | 524955.5718 |  | 6.94 |  | 0 |  |  |  |  | 202.97 | [5 empty] | DIL
122 | 622319510R00 | Zateplení suterénu extrudovaným polysterenem, tloušťky 50 mm | m2 | 2.475 | 461 | 1140.98 | 221.51 | 548.24 | 239.49 | 592.74 | 21 | 1380.5858 | 0.00603 | 0.01 | 0 | 0 | 801-1 | RTS 21/ I | RTS 21/ I | 0.49 | 1.21 |  | Práce |  |  |  | POL1_
|  | nanesení lepicího tmelu na izolační desky, nalepení desek a zajištění talířovými hmoždinkami (6 ks/m2). Bez povrchové úpravy desek. | [24 empty] | SPI |  | nanesení lepicího tmelu na izolační desky, nalepení desek a zajištění talířovými hmoždinkami (6 ks/m2). Bez povrchové úpravy desek.
|  | Šedé desky. | [24 empty] | POP
|  | viz. výkres základy : | [24 empty] | VV | 0
|  | řez opěrnou stěnou : | [24 empty] | VV | 0
|  | 9,900*0,250 |  | 2.475 | [22 empty] | VV | 0
123 | 622319132RV1 | Zateplení fasády , expandovaným polystyrénem, tloušťky 100 mm, zakončené stěrkou s výztužnou tkaninou, | m2 | 0.75 | 797 | 597.75 | 386.04 | 289.53 | 410.96 | 308.22 | 21 | 723.2775 | 0.00944 | 0.01 | 0 | 0 | 801-1 | RTS 21/ I | RTS 21/ I | 0.857 | 0.64 |  | Práce |  |  |  | POL1_
|  | nanesení lepicího tmelu na izolační desky, nalepení desek, zajištění talířovými hmoždinkami (6 ks/m2), přebroušení desek EPS, nebo kašírování u minerálních desek, natažení stěrky, vtlačení výztužné tkaniny, přehlazení stěrky. Další vrstvy podle popisu položky. | [24 empty] | SPI |  | nanesení lepicího tmelu na izolační desky, nalepení desek, zajištění talířovými hmoždinkami (6 ks/m2), přebroušení desek EPS, nebo kašírování u minerálních desek, natažení stěrky, vtlačení výztužné tkaniny, přehlazení stěrky. Další vrstvy podle popisu položky.
|  | Včetně rohových lišt na hranách budov. | [24 empty] | SPI
|  | Položka neobsahuje kontaktní nátěr a povrchovou úpravu omítkou. | [24 empty] | POP
|  | viz. výkres půdorys 1NP : | [24 empty] | VV | 0
|  | 1.11 : 0,250*3,000 |  | 0.75 | [22 empty] | VV | 0
124 | 622319134RV1 | Zateplení fasády , expandovaným polystyrénem, tloušťky 140 mm, zakončené stěrkou s výztužnou tkaninou, | m2 | 22.8479 | 892 | 20380.33 | 481.04 | 10990.75 | 410.96 | 9389.57 | 21 | 24660.1993 | 0.0102 | 0.23 | 0 | 0 | 801-1 | RTS 21/ I | RTS 21/ I | 0.857 | 19.58 |  | Práce |  |  |  | POL1_
|  | nanesení lepicího tmelu na izolační desky, nalepení desek, zajištění talířovými hmoždinkami (6 ks/m2), přebroušení desek EPS, nebo kašírování u minerálních desek, natažení stěrky, vtlačení výztužné tkaniny, přehlazení stěrky. Další vrstvy podle popisu položky. | [24 empty] | SPI |  | nanesení lepicího tmelu na izolační desky, nalepení desek, zajištění talířovými hmoždinkami (6 ks/m2), přebroušení desek EPS, nebo kašírování u minerálních desek, natažení stěrky, vtlačení výztužné tkaniny, přehlazení stěrky. Další vrstvy podle popisu položky.
|  | Včetně rohových lišt na hranách budov. | [24 empty] | SPI
|  | Položka neobsahuje kontaktní nátěr a povrchovou úpravu omítkou. | [24 empty] | POP
|  | viz. výkres půdorys 2NP, řezy : | [24 empty] | VV | 0
|  | atika : | [24 empty] | VV | 0
|  | levá přístavba : 23,940*0,610 |  | 14.6034 | [22 empty] | VV | 0
|  | pravá přístavba : (7,180+7,810)*0,550 |  | 8.2445 | [22 empty] | VV | 0
125 | 622319834RV1 | Zateplení fasády , minerálními deskami s podélným vláknem, tloušťky 140 mm, zakončené stěrkou s výztužnou tkaninou, | m2 | 7.2384 | 1728 | 12507.96 | 1308.58 | 9472.03 | 419.42 | 3035.93 | 21 | 15134.6316 | 0.02845 | 0.21 | 0 | 0 | 801-1 | RTS 21/ I | RTS 21/ I | 0.877 | 6.35 |  | Práce |  |  |  | POL1_
|  | nanesení lepicího tmelu na izolační desky, nalepení desek, zajištění talířovými hmoždinkami (6 ks/m2), přebroušení desek EPS, nebo kašírování u minerálních desek, natažení stěrky, vtlačení výztužné tkaniny, přehlazení stěrky. Další vrstvy podle popisu položky. | [24 empty] | SPI |  | nanesení lepicího tmelu na izolační desky, nalepení desek, zajištění talířovými hmoždinkami (6 ks/m2), přebroušení desek EPS, nebo kašírování u minerálních desek, natažení stěrky, vtlačení výztužné tkaniny, přehlazení stěrky. Další vrstvy podle popisu položky.
|  | Včetně rohových lišt na hranách budov. | [24 empty] | SPI
|  | Položka neobsahuje kontaktní nátěr a povrchovou úpravu omítkou. | [24 empty] | POP
|  | viz. výkres půdorys 1NP, řez C-C : | [24 empty] | VV | 0
|  | u 1.01 : 3,770*1,920 |  | 7.2384 | [22 empty] | VV | 0
126 | 622391001R00 | Příplatky, slevy za montáž KZS na podhledu, bez dodávky materiálu | m2 | 7.2384 | 206 | 1491.11 | 0 | 0 | 206 | 1491.11 | 21 | 1804.2431 | 0 | 0 | 0 | 0 | 801-1 | RTS 21/ I | RTS 21/ I | 0.42474 | 3.07 |  | Práce |  |  |  | POL1_
|  | Nanesení lepicího tmelu na izolační desky, nalepení desek, zajištění talířovými hmoždinkami (6 ks/m2), natažení stěrky, vtlačení výztužné tkaniny (1,15 m2/m2), rohových lišt (0,14 m/m2), přehlazení stěrky, nanesení druhé vyrovnávací stěrky, kontaktní nátěr, tenkovrstvá omítka. | [24 empty] | POP |  | Nanesení lepicího tmelu na izolační desky, nalepení desek, zajištění talířovými hmoždinkami (6 ks/m2), natažení stěrky, vtlačení výztužné tkaniny (1,15 m2/m2), rohových lišt (0,14 m/m2), přehlazení stěrky, nanesení druhé vyrovnávací stěrky, kontaktní nátěr, tenkovrstvá omítka.
|  | Bez dodávky materiálu. | [24 empty] | POP
|  | Odkaz na mn. položky pořadí 125 : 7,23840 |  | 7.2384 | [22 empty] | VV | 5
127 | 622421131R00 | Omítky vnější stěn vápenné nebo vápenocementové hladké, , složitost 1÷ 2 | m2 | 129 | 390.5 | 50374.5 | 45.06 | 5812.74 | 345.44 | 44561.76 | 21 | 60953.145 | 0.04817 | 6.21 | 0 | 0 | 801-1 | RTS 21/ I | RTS 21/ I | 0.743 | 95.85 |  | Práce |  |  |  | POL1_
|  | Odkaz na mn. položky pořadí 353 : 70,00000 |  | 70 | [22 empty] | VV | 5
|  | Odkaz na mn. položky pořadí 354 : 59,00000 |  | 59 | [22 empty] | VV | 5
128 | 622473187RT2 | Příplatek za okenní začišťovací lištu včetně dodávky | m | 125.66 | 46.5 | 5843.19 | 23 | 2890.18 | 23.5 | 2953.01 | 21 | 7070.2599 | 0.00015 | 0.02 | 0 | 0 | 801-1 | RTS 21/ I | RTS 21/ I | 0.06 | 7.54 |  | Práce |  |  |  | POL1_
|  | viz. výkresy pohledů : | [24 empty] | VV | 0
|  | západní : | [24 empty] | VV | 0
|  | (1,180+2,100*2)*(6+7) |  | 69.94 | [22 empty] | VV | 0
|  | 1,400+2,750*2 |  | 6.9 | [22 empty] | VV | 0
|  | východní : | [24 empty] | VV | 0
|  | (1,200+1,900)*2*3 |  | 18.6 | [22 empty] | VV | 0
|  | jižní : | [24 empty] | VV | 0
|  | (1,180+2,100)*2*3 |  | 19.68 | [22 empty] | VV | 0
|  | severní : | [24 empty] | VV | 0
|  | (0,900+1,170)*2 |  | 4.14 | [22 empty] | VV | 0
|  | (1,100+2,100)*2 |  | 6.4 | [22 empty] | VV | 0
129 | 622904121R00 | Očištění fasád ruční čištění ocelovým kartáčem, | m2 | 120.24 | 163.5 | 19659.24 | 0 | 0 | 163.5 | 19659.24 | 21 | 23787.6804 | 0 | 0 | 0 | 0 | 801-1 | RTS 21/ I | RTS 21/ I | 0.43 | 51.7 |  | Práce |  |  |  | POL1_
|  | Odkaz na mn. položky pořadí 457 : 91,50000 |  | 91.5 | [22 empty] | VV | 5
|  | Odkaz na mn. položky pořadí 458 : 56,50000*0,3 |  | 16.95 | [22 empty] | VV | 5
|  | Odkaz na mn. položky pořadí 459 : 39,30000*0,3 |  | 11.79 | [22 empty] | VV | 5
130 | 625981114R00 | Obklad vnějších konstrukcí polystyrenem tloušťky 80 mm | m2 | 1.425 | 322.5 | 459.56 | 212.06 | 302.19 | 110.44 | 157.38 | 21 | 556.0676 | 0.00197 | 0 | 0 | 0 | 801-1 | RTS 21/ I | RTS 21/ I | 0.235 | 0.33 |  | Práce |  |  |  | POL1_
|  | prováděný současně s betonováním (vložený do bednění stěn nebo dna), | [24 empty] | SPI
|  | viz. výkres půdorys 1NP : | [24 empty] | VV | 0
|  | 1.17 : 0,300*4,750 |  | 1.425 | [22 empty] | VV | 0
131 | 622319511R01 | Izolace suterénu extrudovaným polysterenem tl. 70 mm, bez PÚ | m2 | 33.876 | 781 | 26457.16 | 0 | 0 | 781 | 26457.16 | 21 | 32013.1636 | 0.00736 | 0.25 | 0 | 0 |  | Vlastní | RTS 21/ I | 0.493 | 16.7 |  | Práce |  |  |  | POL1_
|  | V položce jsou zakalkulovány náklady na montáž a dodávku desek z extrudovaného polystyrenu. Bez povrchové úpravy. | [24 empty] | POP |  | V položce jsou zakalkulovány náklady na montáž a dodávku desek z extrudovaného polystyrenu. Bez povrchové úpravy.
|  | Součinitel tepelné vodivosti izolantu 0,036 W/m K | [24 empty] | POP
|  | viz. technická zpráva : | [24 empty] | VV | 0
|  | viz. výkres základy : | [24 empty] | VV | 0
|  | levá přístavba : (9,900+9,070+5,210)*0,900 |  | 21.762 | [22 empty] | VV | 0
|  | pravá přístavba : (7,180*2+5,830)*0,600 |  | 12.114 | [22 empty] | VV | 0
132 | 62R001 | D+M vnější omítka - cementový postřik a vysoce prodyšná vápenná trasovitá omítka | m2 | 508.51 | 580 | 294935.8 | 0 | 0 | 580 | 294935.8 | 21 | 356872.318 | 0 | 0 | 0 | 0 |  | Vlastní | Indiv | 0 | 0 |  | Práce |  |  |  | POL1_
|  | Navlhčení podkladu zdiva zbaveného zbytků původní omítky, omítnutí cementovým postřikem a vysoce prodyšnou vápennou trasovitou omítkou s prodyšností pro vodní páry µ < 15 tloušťky 20 mm. Na vyzrálý podklad bude následně provedena penetrace, vysoce prodyšná stěrka s armovací tkaninou, penetrace a jemný vápenný štuk s max. velikostí zrna 0,5 mm a prodyšností pro vodní páry µ < 15. Omítka bude natřena penetračním nátěrem a vysoce paropropustným silikonovým fasádním nátěrem Sd <= 0,05 m, vysoce vodoodpudivým w <= 0,1 kg/(m2h • 0,5). | [24 empty] | POP |  | Navlhčení podkladu zdiva zbaveného zbytků původní omítky, omítnutí cementovým postřikem a vysoce prodyšnou vápennou trasovitou omítkou s prodyšností pro vodní páry µ < 15 tloušťky 20 mm. Na vyzrálý podklad bude následně provedena penetrace, vysoce prodyšná stěrka s armovací tkaninou, penetrace a jemný vápenný štuk s max. velikostí zrna 0,5 mm a prodyšností pro vodní páry µ < 15. Omítka bude natřena penetračním nátěrem a vysoce paropropustným silikonovým fasádním nátěrem Sd <= 0,05 m, vysoce vodoodpudivým w <= 0,1 kg/(m2h • 0,5).
|  | viz. výkresy pohledů : | [24 empty] | VV | 0
|  | západní : 26,620*9,650 |  | 256.883 | [22 empty] | VV | 0
|  | -1,180*2,100*(6+7) |  | -32.214 | [22 empty] | VV | 0
|  | (1,180+2,100*2)*0,200*(6+7) |  | 13.988 | [22 empty] | VV | 0
|  | -1,400*2,750 |  | -3.85 | [22 empty] | VV | 0
|  | (1,400+2,750*2)*0,580 |  | 4.002 | [22 empty] | VV | 0
|  | východní : 137,170 |  | 137.17 | [22 empty] | VV | 0
|  | -1,200*1,900*3 |  | -6.84 | [22 empty] | VV | 0
|  | (1,200+1,900)*2*0,250*3 |  | 4.65 | [22 empty] | VV | 0
|  | jižní : 11,650*4,600 |  | 53.59 | [22 empty] | VV | 0
|  | -1,180*2,100*3 |  | -7.434 | [22 empty] | VV | 0
|  | (1,180+2,100)*2*0,250*3 |  | 4.92 | [22 empty] | VV | 0
|  | severní : 85,220 |  | 85.22 | [22 empty] | VV | 0
|  | -0,900*1,170 |  | -1.053 | [22 empty] | VV | 0
|  | (0,900+1,170)*2*0,200 |  | 0.828 | [22 empty] | VV | 0
|  | -1,100*2,100 |  | -2.31 | [22 empty] | VV | 0
|  | (1,100+2,100)*2*0,150 |  | 0.96 | [22 empty] | VV | 0
Díl: | 63 | Podlahy a podlahové konstrukce |  |  |  | 242627 |  | 167190.82 |  | 75436.17 |  | 293578.67 |  | 107.6 |  | 0 |  |  |  |  | 153.02 | [5 empty] | DIL
133 | 631312511R00 | Mazanina z betonu prostého tl. přes 50 do 80 mm třídy C 12/15, | m3 | 0.1365 | 3550 | 484.58 | 2263.66 | 308.99 | 1286.34 | 175.59 | 21 | 586.3418 | 2.525 | 0.34 | 0 | 0 | 801-1 | RTS 21/ I | RTS 21/ I | 3.213 | 0.44 |  | Práce |  |  |  | POL1_
|  | (z kameniva) hlazená dřevěným hladítkem | [24 empty] | SPI
|  | Včetně vytvoření dilatačních spár, bez zaplnění. | [24 empty] | POP
|  | X0 | [24 empty] | POP
|  | viz. výkres základy : | [24 empty] | VV | 0
|  | uvnitř : 0,700*0,700*(0,600-0,550)*2 |  | 0.049 | [22 empty] | VV | 0
|  | 0,900*0,900*(0,600-0,550)*2 |  | 0.081 | [22 empty] | VV | 0
|  | Koeficient : 0,05 |  | 0.0065 | [22 empty] | VV | 4
134 | 631315621R00 | Mazanina z betonu prostého tl. přes 120 do 240 mm třídy C 20/25, | m3 | 24.9657 | 3495 | 87255.02 | 2576.32 | 64319.55 | 918.68 | 22935.46 | 21 | 105578.5742 | 2.525 | 63.04 | 0 | 0 | 801-1 | RTS 21/ I | RTS 21/ I | 2.32 | 57.92 |  | Práce |  |  |  | POL1_
|  | (z kameniva) hlazená dřevěným hladítkem | [24 empty] | SPI
|  | Včetně vytvoření dilatačních spár, bez zaplnění. | [24 empty] | POP
|  | XC2 | [24 empty] | POP
|  | viz. výkres základy, řezy : | [24 empty] | VV | 0
|  | levá přístavba : 66,590*0,150 |  | 9.9885 | [22 empty] | VV | 0
|  | pravá přístavba : 7,180*5,830*0,150 |  | 6.2789 | [22 empty] | VV | 0
|  | uvnitř : 50,750*0,150 |  | 7.6125 | [22 empty] | VV | 0
|  | řez C-C : | [24 empty] | VV | 0
|  | u 1.01 : 3,770*1,920*0,150 |  | 1.0858 | [22 empty] | VV | 0
135 | 631319155R00 | Příplatek za přehlazení povrchu tloušťka mazaniny od 120 mm do 240 mm | m3 | 23.8799 | 317 | 7569.93 | 0 | 0 | 317 | 7569.93 | 21 | 9159.6153 | 0 | 0 | 0 | 0 | 801-1 | RTS 21/ I | RTS 21/ I | 0.675 | 16.12 |  | Práce |  |  |  | POL1_
|  | betonové mazaniny min. B 10 ocelovým hladítkem | [24 empty] | SPI
|  | viz. výkres základy, řezy : | [24 empty] | VV | 0
|  | levá přístavba : 66,590*0,150 |  | 9.9885 | [22 empty] | VV | 0
|  | pravá přístavba : 7,180*5,830*0,150 |  | 6.2789 | [22 empty] | VV | 0
|  | uvnitř : 50,750*0,150 |  | 7.6125 | [22 empty] | VV | 0
136 | 631319165R00 | Příplatek za přehlazení povrchu tloušťka mazaniny od 120 mm do 240 mm | m3 | 1.0858 | 353 | 383.27 | 36 | 39.09 | 317 | 344.19 | 21 | 463.7567 | 0.01 | 0.01 | 0 | 0 | 801-1 | RTS 21/ I | RTS 21/ I | 0.675 | 0.73 |  | Práce |  |  |  | POL1_
|  | betonové mazaniny min. B 10 ocelovým hladítkem s poprášením cementem pro konečnou úpravu mazaniny | [24 empty] | SPI
|  | řez C-C : | [24 empty] | VV | 0
|  | u 1.01 : 3,770*1,920*0,150 |  | 1.0858 | [22 empty] | VV | 0
137 | 631319175R00 | Příplatek za stržení povrchu tloušťka mazaniny od 120 mm do 240 mm | m3 | 24.9657 | 96.3 | 2404.19 | 0 | 0 | 96.3 | 2404.19 | 21 | 2909.0699 | 0 | 0 | 0 | 0 | 801-1 | RTS 21/ I | RTS 21/ I | 0.205 | 5.12 |  | Práce |  |  |  | POL1_
|  | spodní vrstvy mazaniny latí před vložením výztuže nebo pletiva pro tloušťku obou vrstev mazaniny | [24 empty] | SPI
|  | viz. výkres základy, řezy : | [24 empty] | VV | 0
|  | levá přístavba : 66,590*0,150 |  | 9.9885 | [22 empty] | VV | 0
|  | pravá přístavba : 7,180*5,830*0,150 |  | 6.2789 | [22 empty] | VV | 0
|  | uvnitř : 50,750*0,150 |  | 7.6125 | [22 empty] | VV | 0
|  | řez C-C : | [24 empty] | VV | 0
|  | u 1.01 : 3,770*1,920*0,150 |  | 1.0858 | [22 empty] | VV | 0
138 | 631361921RT4 | Výztuž mazanin z betonů a z lehkých betonů ze svařovaných sítí průměr drátu 6 mm, velikost oka 100/100 mm | t | 0.91541 | 31040 | 28414.33 | 23951.12 | 21925.09 | 7088.88 | 6489.23 | 21 | 34381.3393 | 1.0662 | 0.98 | 0 | 0 | 801-1 | RTS 21/ I | RTS 21/ I | 15.231 | 13.94 |  | Práce |  |  |  | POL1_
|  | viz. statika - výztuž základů kuchyň, šatny : | [24 empty] | VV | 0
|  | viz. výkres základy, řezy : | [24 empty] | VV | 0
|  | Začátek provozního součtu | [24 empty] | VV
|  | levá přístavba : 66,590 |  | 66.59 | [22 empty] | VV | 2
|  | pravá přístavba : 7,180*5,830 |  | 41.8594 | [22 empty] | VV | 2
|  | uvnitř : 50,750 |  | 50.75 | [22 empty] | VV | 2
|  | řez C-C : | [24 empty] | VV | 2
|  | u 1.01 : 3,770*1,920 |  | 7.2384 | [22 empty] | VV | 2
|  | Mezisoučet |  | 166.4378 | [22 empty] | VV | 3
|  | Konec provozního součtu | [24 empty] | VV
|  | 4,400/1000*166,43780*1,25 |  | 0.91541 | [22 empty] | VV | 0
139 | 631361921RT5 | Výztuž mazanin z betonů a z lehkých betonů ze svařovaných sítí průměr drátu 6 mm, velikost oka 150/150 mm | t | 0.12421 | 30850 | 3831.88 | 23761.12 | 2951.37 | 7088.88 | 880.51 | 21 | 4636.5748 | 1.0662 | 0.13 | 0 | 0 | 801-1 | RTS 21/ I | RTS 21/ I | 15.231 | 1.89 |  | Práce |  |  |  | POL1_
|  | viz. technická zpráva - 3.5. : | [24 empty] | VV | 0
|  | pod příčky : 3,301/1000*(3,150+2,555+4,430+3,555+4,100*3+0,993+2,295+0,825)*1,25 |  | 0.12421 | [22 empty] | VV | 0
140 | 631571010R00 | Násyp pod podlahy z kameniva bez dodávky materiálu bez určení tloušťky | m3 | 8.465 | 716 | 6060.93 | 0 | 0 | 716 | 6060.93 | 21 | 7333.7253 | 0 | 0 | 0 | 0 | 801-1 | RTS 21/ I | RTS 21/ I | 1.836 | 15.54 |  | Práce |  |  |  | POL1_
|  | pod mazaniny a dlažby, popř. na plochých střechách, vodorovný nebo ve spádu, s udusáním a urovnáním povrchu, | [24 empty] | SPI |  | pod mazaniny a dlažby, popř. na plochých střechách, vodorovný nebo ve spádu, s udusáním a urovnáním povrchu,
|  | viz. výkres půdorys 2NP, řezy : | [24 empty] | VV | 0
|  | levá přístavba : 55,200*0,050 |  | 2.76 | [22 empty] | VV | 0
|  | pravá přístavba : 6,730*7,360*0,050 |  | 2.4766 | [22 empty] | VV | 0
|  | stávající přístavba : 8,690*7,430*0,050 |  | 3.2283 | [22 empty] | VV | 0
141 | 632441491R00 | Potěr litý anhydritový broušení anhydritových potěrů | m2 | 159.99 | 41.5 | 6639.59 | 0 | 0 | 41.5 | 6639.59 | 21 | 8033.9039 | 0 | 0 | 0 | 0 | 801-1 | RTS 21/ I | RTS 21/ I | 0.05 | 8 |  | Práce |  |  |  | POL1_
|  | dovoz směsi, doprava pomocí šnekového čerpadla, lití hadicí na plochu, dvojí (křížem vedené) rozvlnění hrazdami | [24 empty] | SPI |  | dovoz směsi, doprava pomocí šnekového čerpadla, lití hadicí na plochu, dvojí (křížem vedené) rozvlnění hrazdami
|  | Odkaz na mn. položky pořadí 142 : 159,99000 |  | 159.99 | [22 empty] | VV | 5
142 | 632443311R00 | Potěr litý cementový pevnost v tlaku 30 MPa, pokládaná plocha do 100 m2, tloušťky 50 mm | m2 | 159.99 | 389 | 62236.11 | 290.1 | 46413.1 | 98.9 | 15823.01 | 21 | 75305.6931 | 0.1111 | 17.77 | 0 | 0 | 801-1 | RTS 21/ I | RTS 21/ I | 0.153 | 24.48 |  | Práce |  |  |  | POL1_
|  | dovoz směsi, doprava pomocí šnekového čerpadla, lití hadicí na plochu, srovnání latí do roviny | [24 empty] | SPI
|  | viz. výkres půdorys 1NP : | [24 empty] | VV | 0
|  | skladba A : | [24 empty] | VV | 0
|  | 1.01 : 6,530 |  | 6.53 | [22 empty] | VV | 0
|  | 1.02 : 2,700 |  | 2.7 | [22 empty] | VV | 0
|  | 1.04 : 13,660 |  | 13.66 | [22 empty] | VV | 0
|  | 1.14 : 35,020 |  | 35.02 | [22 empty] | VV | 0
|  | 1.20 : 4,660 |  | 4.66 | [22 empty] | VV | 0
|  | 1.22 : 1,450 |  | 1.45 | [22 empty] | VV | 0
|  | 1.23 : 1,520 |  | 1.52 | [22 empty] | VV | 0
|  | 1.24 : 2,700 |  | 2.7 | [22 empty] | VV | 0
|  | skladba B : | [24 empty] | VV | 0
|  | 1.15 : 22,430 |  | 22.43 | [22 empty] | VV | 0
|  | skladba C : | [24 empty] | VV | 0
|  | 1.17 : 39,900 |  | 39.9 | [22 empty] | VV | 0
|  | 1.18 : 6,770 |  | 6.77 | [22 empty] | VV | 0
|  | skladba D : | [24 empty] | VV | 0
|  | 1.19 : 8,480 |  | 8.48 | [22 empty] | VV | 0
|  | 1.25 : 2,510 |  | 2.51 | [22 empty] | VV | 0
|  | 1.26 : 1,320 |  | 1.32 | [22 empty] | VV | 0
|  | 1.27 : 5,160 |  | 5.16 | [22 empty] | VV | 0
|  | 1.28 : 3,540 |  | 3.54 | [22 empty] | VV | 0
|  | skladba E : | [24 empty] | VV | 0
|  | 1.21 : 1,640 |  | 1.64 | [22 empty] | VV | 0
143 | 632443312R00 | Potěr litý cementový pevnost v tlaku 30 MPa, pokládaná plocha do 100 m2, příplatek za každých 5 mm tloušťky | m2 | 299.75 | 32.5 | 9741.88 | 28.86 | 8650.79 | 3.64 | 1091.09 | 21 | 11787.6748 | 0.01111 | 3.33 | 0 | 0 | 801-1 | RTS 21/ I | RTS 21/ I | 0.005 | 1.5 |  | Práce |  |  |  | POL1_
|  | dovoz směsi, doprava pomocí šnekového čerpadla, lití hadicí na plochu, srovnání latí do roviny | [24 empty] | SPI
|  | viz. výkres půdorys 1NP : | [24 empty] | VV | 0
|  | skladba A : | [24 empty] | VV | 0
|  | 1.01 : 6,530 |  | 6.53 | [22 empty] | VV | 0
|  | 1.02 : 2,700 |  | 2.7 | [22 empty] | VV | 0
|  | 1.04 : 13,660 |  | 13.66 | [22 empty] | VV | 0
|  | 1.14 : 35,020 |  | 35.02 | [22 empty] | VV | 0
|  | 1.20 : 4,660 |  | 4.66 | [22 empty] | VV | 0
|  | 1.22 : 1,450 |  | 1.45 | [22 empty] | VV | 0
|  | 1.23 : 1,520 |  | 1.52 | [22 empty] | VV | 0
|  | 1.24 : 2,700 |  | 2.7 | [22 empty] | VV | 0
|  | skladba E : | [24 empty] | VV | 0
|  | 1.21 : 1,640 |  | 1.64 | [22 empty] | VV | 0
|  | Koeficient : 2 |  | 139.76 | [22 empty] | VV | 4
|  | viz. výkres půdorys 1NP : | [24 empty] | VV | 0
|  | skladba B : | [24 empty] | VV | 0
|  | 1.15 : 22,430 |  | 22.43 | [22 empty] | VV | 0
|  | skladba C : | [24 empty] | VV | 0
|  | 1.17 : 39,900 |  | 39.9 | [22 empty] | VV | 0
|  | 1.18 : 6,770 |  | 6.77 | [22 empty] | VV | 0
|  | skladba D : | [24 empty] | VV | 0
|  | 1.19 : 8,480 |  | 8.48 | [22 empty] | VV | 0
|  | 1.25 : 2,510 |  | 2.51 | [22 empty] | VV | 0
|  | 1.26 : 1,320 |  | 1.32 | [22 empty] | VV | 0
|  | 1.27 : 5,160 |  | 5.16 | [22 empty] | VV | 0
|  | 1.28 : 3,540 |  | 3.54 | [22 empty] | VV | 0
144 | 639571120R00 | Podklad pod okapových chodník ze štěrku tl. 200 mm | m2 | 21.6 | 269.5 | 5821.2 | 140.22 | 3028.75 | 129.28 | 2792.45 | 21 | 7043.652 | 0.36 | 7.78 | 0 | 0 | 801-1 | RTS 21/ I | RTS 21/ I | 0.34 | 7.34 |  | Práce |  |  |  | POL1_
|  | bez obrubníku | [24 empty] | SPI
|  | Odkaz na mn. položky pořadí 105 : 21,60000 |  | 21.6 | [22 empty] | VV | 5
145 | 63R001 | D+M doplnění venkovního parapetu šířky 180 mm, délky 1050 mm - podrobný popis viz. PD | kus | 1 | 1170 | 1170 | 0 | 0 | 1170 | 1170 | 21 | 1415.7 | 0 | 0 | 0 | 0 |  | Vlastní | Indiv | 0 | 0 |  | Práce |  |  |  | POL1_
|  | DOPLNĚNÍ VENKOVNÍHO PARAPETU VE SKLADBĚ | [24 empty] | POP
|  | - TERACOVÁ DESKA TL. 30 MM S PŘESAHEM 30 MM PŘED FASÁDU A S OKAPNÍ DRÁŽKOU | [24 empty] | POP
|  | - PENETRACE + MRAZUVZDORNÉ FLEXIBILNÍ LEPIDLO | [24 empty] | POP
|  | - HYDROIZOLAČNÍ STĚRKA VYTAŽENA NA STĚNY A RÁM DVEŘÍ | [24 empty] | POP
|  | KOUTY VYZTUŽIT SYSTÉMOVOU PÁSKOU | [24 empty] | POP
|  | - CEMENTOVÝ POTĚR C30 TL. 50 MM | [24 empty] | POP
|  | viz. řez dveřmi m.č. 1.05 : | [24 empty] | VV | 0
|  | 1,000 |  | 1 | [22 empty] | VV | 0
146 | 63R002 | D+M doplnění podlahy šířky 450 mm, délky 1050 mm - podrobný popis viz. PD | kus | 1 | 1060 | 1060 | 0 | 0 | 1060 | 1060 | 21 | 1282.6 | 0 | 0 | 0 | 0 |  | Vlastní | Indiv | 0 | 0 |  | Práce |  |  |  | POL1_
|  | DOPLNĚNÍ PODLAHY VE SKLADBĚ | [24 empty] | POP
|  | - HOMOGENNÍ ZÁTĚŽOVÁ PVC TL. 2 MM | [24 empty] | POP
|  | - PENETRACE + LEPIDLO | [24 empty] | POP
|  | - SAMONIVELAČNÍ STĚRKA TL. 2 MM | [24 empty] | POP
|  | - CEMENTOVÝ POTĚR C30 TL. 50 MM | [24 empty] | POP
|  | - PE FÓLIE | [24 empty] | POP
|  | - EPS 150 S TL. 50 MM | [24 empty] | POP
|  | viz. řez dveřmi m.č. 1.05 : | [24 empty] | VV | 0
|  | 1,000 |  | 1 | [22 empty] | VV | 0
147 | 58333663R | kamenivo přírodní těžené frakce 22,0 až 33,0 mm; třída prané, kačírek | l | 8888.2237 | 2.2 | 19554.09 | 2.2 | 19554.09 | 0 | 0 | 21 | 23660.4489 | 0.0016 | 14.22 | 0 | 0 | SPCM | RTS 21/ I | RTS 21/ I | 0 | 0 |  | Specifikace |  |  |  | POL3_
|  | Odkaz na mn. položky pořadí 140 : 8,46498*1000 |  | 8464.975 | [22 empty] | VV | 5
|  | Koeficient : 0,05 |  | 423.2487 | [22 empty] | VV | 4
Díl: | 64 | Výplně otvorů |  |  |  | 73270.44 |  | 58958.63 |  | 14311.81 |  | 88657.2324 |  | 0.75 |  | 0 |  |  |  |  | 30.59 | [5 empty] | DIL
148 | 642942111R00 | Osazení zárubní dveřních ocelových bez dveřních křídel, do zdiva včetně kotvení, na jakoukoliv cementovou maltu, s vybetonováním prahu v zárubni a s osazením špalíků nebo latí pro dřevěný práh plocha do 2,5 m2 | kus | 14 | 890 | 12460 | 18.65 | 261.1 | 871.35 | 12198.9 | 21 | 15076.6 | 0.01897 | 0.27 | 0 | 0 | 801-1 | RTS 21/ I | RTS 21/ I | 1.86 | 26.04 |  | Práce |  |  |  | POL1_
|  | viz. výpis ocelových výrobků : | [24 empty] | VV | 0
|  | O-1 : 4,000 |  | 4 | [22 empty] | VV | 0
|  | O-2 : 1,000 |  | 1 | [22 empty] | VV | 0
|  | O-3 : 3,000 |  | 3 | [22 empty] | VV | 0
|  | O-4 : 2,000 |  | 2 | [22 empty] | VV | 0
|  | O-5 : 1,000 |  | 1 | [22 empty] | VV | 0
|  | O-6 : 1,000 |  | 1 | [22 empty] | VV | 0
|  | O-7 : 1,000 |  | 1 | [22 empty] | VV | 0
|  | O-8 : 1,000 |  | 1 | [22 empty] | VV | 0
149 | 648952421RT3 | Osazení parapetních desek dřevěných včetně dodávky parapetní desky šířky 350 mm | m | 8.58 | 718 | 6160.44 | 471.74 | 4047.53 | 246.26 | 2112.91 | 21 | 7454.1324 | 0.01493 | 0.13 | 0 | 0 | 801-1 | RTS 21/ I | RTS 21/ I | 0.53 | 4.55 |  | Práce |  |  |  | POL1_
|  | na montážní pěnu, zapravení omítky pod parapetem, těsnění spáry mezi parapetem a rámem okna, dodávka silikonu. | [24 empty] | SPI |  | na montážní pěnu, zapravení omítky pod parapetem, těsnění spáry mezi parapetem a rámem okna, dodávka silikonu.
|  | viz. výkres půdorys 1NP : | [24 empty] | VV | 0
|  | 1.14 : 1,280*2 |  | 2.56 | [22 empty] | VV | 0
|  | 1.17 : 4,220 |  | 4.22 | [22 empty] | VV | 0
|  | 1.20 : 0,900 |  | 0.9 | [22 empty] | VV | 0
|  | 1.21 : 0,900 |  | 0.9 | [22 empty] | VV | 0
150 | 553308462R | zárubeň kovová s drážkou, s těsněním, obložková, dvourámová; pro dodatečnou montáž; ústí 100 mm; š průchodu 700 mm; h průchodu 1 970 mm; konstrukce šroubovaná; posuv +/- 0 mm; L, P; závěsy kapsové | kus | 3 | 3325 | 9975 | 3325 | 9975 | 0 | 0 | 21 | 12069.75 | 0.0225 | 0.07 | 0 | 0 | SPCM | RTS 21/ I | RTS 21/ I | 0 | 0 |  | Specifikace |  |  |  | POL3_
|  | viz. výpis ocelových výrobků : | [24 empty] | VV | 0
|  | O-4 : 2,000 |  | 2 | [22 empty] | VV | 0
|  | O-6 : 1,000 |  | 1 | [22 empty] | VV | 0
151 | 553308463R | zárubeň kovová s drážkou, s těsněním, obložková, dvourámová; pro dodatečnou montáž; ústí 100 mm; š průchodu 800 mm; h průchodu 1 970 mm; konstrukce šroubovaná; posuv +/- 0 mm; L, P; závěsy kapsové | kus | 1 | 3340 | 3340 | 3340 | 3340 | 0 | 0 | 21 | 4041.4 | 0.0233 | 0.02 | 0 | 0 | SPCM | RTS 21/ I | RTS 21/ I | 0 | 0 |  | Specifikace |  |  |  | POL3_
|  | Protipožární EW30. | [24 empty] | POP
|  | viz. výpis ocelových výrobků : | [24 empty] | VV | 0
|  | O-8 : 1,000 |  | 1 | [22 empty] | VV | 0
152 | 553308472R | zárubeň kovová s drážkou, s těsněním, obložková, dvourámová; pro dodatečnou montáž; ústí 125 mm; š průchodu 700 mm; h průchodu 1 970 mm; konstrukce šroubovaná; posuv +/- 0 mm; L, P; závěsy kapsové | kus | 1 | 3410 | 3410 | 3410 | 3410 | 0 | 0 | 21 | 4126.1 | 0.0234 | 0.02 | 0 | 0 | SPCM | RTS 21/ I | RTS 21/ I | 0 | 0 |  | Specifikace |  |  |  | POL3_
|  | viz. výpis ocelových výrobků : | [24 empty] | VV | 0
|  | O-5 : 1,000 |  | 1 | [22 empty] | VV | 0
153 | 553308473R | zárubeň kovová s drážkou, s těsněním, obložková, dvourámová; pro dodatečnou montáž; ústí 125 mm; š průchodu 800 mm; h průchodu 1 970 mm; konstrukce šroubovaná; posuv +/- 0 mm; L, P; závěsy kapsové | kus | 7 | 3430 | 24010 | 3430 | 24010 | 0 | 0 | 21 | 29052.1 | 0.0243 | 0.17 | 0 | 0 | SPCM | RTS 21/ I | RTS 21/ I | 0 | 0 |  | Specifikace |  |  |  | POL3_
|  | viz. výpis ocelových výrobků : | [24 empty] | VV | 0
|  | O-1 : 4,000 |  | 4 | [22 empty] | VV | 0
|  | O-3 : 3,000 |  | 3 | [22 empty] | VV | 0
154 | 553308474R | zárubeň kovová s drážkou, s těsněním, obložková, dvourámová; pro dodatečnou montáž; ústí 125 mm; š průchodu 900 mm; h průchodu 1 970 mm; konstrukce šroubovaná; posuv +/- 0 mm; L, P; závěsy kapsové | kus | 1 | 3455 | 3455 | 3455 | 3455 | 0 | 0 | 21 | 4180.55 | 0.0252 | 0.03 | 0 | 0 | SPCM | RTS 21/ I | RTS 21/ I | 0 | 0 |  | Specifikace |  |  |  | POL3_
|  | viz. výpis ocelových výrobků : | [24 empty] | VV | 0
|  | O-2 : 1,000 |  | 1 | [22 empty] | VV | 0
155 | 5533536020R | pouzdro pro posuvné dveře jednostranné, zárubeň v rovině s obrysem stěny; š průchodu 800 mm; h průchodu 1 970 mm; tl. dokončené příčky 125, 150 mm | kus | 1 | 10460 | 10460 | 10460 | 10460 | 0 | 0 | 21 | 12656.6 | 0.0425 | 0.04 | 0 | 0 | SPCM | RTS 21/ I | RTS 21/ I | 0 | 0 |  | Specifikace |  |  |  | POL3_
|  | viz. výpis ocelových výrobků : | [24 empty] | VV | 0
|  | O-7 : 1,000 |  | 1 | [22 empty] | VV | 0
Díl: | 8 | Trubní vedení |  |  |  | 2884.5 |  | 2389.52 |  | 494.98 |  | 3490.245 |  | 0.02 |  | 0 |  |  |  |  | 1.2 | [5 empty] | DIL
156 | 894432111R00 | Osazení plastových šachet revizních průměr 315 mm | kus | 1 | 214.5 | 214.5 | 0 | 0 | 214.5 | 214.5 | 21 | 259.545 | 0 | 0 | 0 | 0 | 827-1 | RTS 21/ I | RTS 21/ I | 0.52 | 0.52 |  | Práce |  |  |  | POL1_
|  | viz. výkres základy : | [24 empty] | VV | 0
|  | 1,000 |  | 1 | [22 empty] | VV | 0
157 | 899101111R00 | Osazení poklopů litinových a ocelových o hmotnost jednotlivě do 50 kg | kus | 1 | 286 | 286 | 5.52 | 5.52 | 280.48 | 280.48 | 21 | 346.06 | 0.00468 | 0 | 0 | 0 | 827-1 | RTS 21/ I | RTS 21/ I | 0.68 | 0.68 |  | Práce |  |  |  | POL1_
|  | viz. výkres základy : | [24 empty] | VV | 0
|  | 1,000 |  | 1 | [22 empty] | VV | 0
158 | 28697100R | dno šachetní přímý tok; PP; T1; DN = 356,0 mm; l = 524 mm; š = 370 mm; h = 239 mm; DN žlabu 110 mm | kus | 1 | 895 | 895 | 895 | 895 | 0 | 0 | 21 | 1082.95 | 0.003 | 0 | 0 | 0 | SPCM | RTS 21/ I | RTS 21/ I | 0 | 0 |  | Specifikace |  |  |  | POL3_
|  | Odkaz na mn. položky pořadí 156 : 1,00000 |  | 1 | [22 empty] | VV | 5
159 | 286971400R | trubka plastová kanalizační PVC-U; korugovaná; D = 353,0 mm; l = 2000,0 mm | kus | 1 | 902 | 902 | 902 | 902 | 0 | 0 | 21 | 1091.42 | 0.00822 | 0.01 | 0 | 0 | SPCM | RTS 21/ I | RTS 21/ I | 0 | 0 |  | Specifikace |  |  |  | POL3_
|  | Odkaz na mn. položky pořadí 156 : 1,00000 |  | 1 | [22 empty] | VV | 5
160 | 55241700R | poklop kanalizační do šachtové roury; DN šachty 315 mm; litinový; únosnost 1 500 kg | kus | 1 | 587 | 587 | 587 | 587 | 0 | 0 | 21 | 710.27 | 0.0085 | 0.01 | 0 | 0 | SPCM | RTS 21/ I | RTS 21/ I | 0 | 0 |  | Specifikace |  |  |  | POL3_
|  | Odkaz na mn. položky pořadí 157 : 1,00000 |  | 1 | [22 empty] | VV | 5
Díl: | 91 | Doplňující práce na komunikaci |  |  |  | 28908 |  | 17686.08 |  | 11221.92 |  | 34978.68 |  | 14.97 |  | 0 |  |  |  |  | 24.27 | [5 empty] | DIL
161 | 917762111R00 | Osazení silničního nebo chodníkového obrubníku ležatého, s boční opěrou z betonu prostého, do lože z betonu prostého C 12/15 | m | 72 | 319 | 22968 | 163.14 | 11746.08 | 155.86 | 11221.92 | 21 | 27791.28 | 0.185 | 13.32 | 0 | 0 | 822-1 | RTS 21/ I | RTS 21/ I | 0.33704 | 24.27 |  | Práce |  |  |  | POL1_
|  | S dodáním hmot pro lože tl. 80-100 mm. | [24 empty] | SPI
|  | viz. výkres půdorys 1NP : | [24 empty] | VV | 0
|  | okapový chodník : 72,000 |  | 72 | [22 empty] | VV | 0
162 | 59217331R | obrubník zahradní materiál beton; l = 1000,0 mm; š = 50,0 mm; h = 200,0 mm; barva šedá | kus | 75 | 79.2 | 5940 | 79.2 | 5940 | 0 | 0 | 21 | 7187.4 | 0.022 | 1.65 | 0 | 0 | SPCM | RTS 21/ I | RTS 21/ I | 0 | 0 |  | Specifikace |  |  |  | POL3_
|  | Odkaz na mn. položky pořadí 161 : 72,00000 |  | 72 | [22 empty] | VV | 5
|  | 3,000 |  | 3 | [22 empty] | VV | 0
Díl: | 94 | Lešení a stavební výtahy |  |  |  | 110938.28 |  | 40914.51 |  | 70023.76 |  | 134235.3188 |  | 9.25 |  | 0 |  |  |  |  | 154.37 | [5 empty] | DIL
163 | 941941031R00 | Montáž lešení lehkého pracovního řadového s podlahami šířky od 0,80 do 1,00 m, výšky do 10 m | m2 | 428.23 | 63.1 | 27021.31 | 0.03 | 12.85 | 63.07 | 27008.47 | 21 | 32695.7851 | 0.01838 | 7.87 | 0 | 0 | 800-3 | RTS 21/ I | RTS 21/ I | 0.13 | 55.67 |  | Práce |  |  |  | POL1_
|  | Včetně kotvení lešení. | [24 empty] | POP
|  | viz. výkresy pohledů : | [24 empty] | VV | 0
|  | jižní : 11,650*3,000 |  | 34.95 | [22 empty] | VV | 0
|  | západní : 26,620*8,000 |  | 212.96 | [22 empty] | VV | 0
|  | východní : 98,120 |  | 98.12 | [22 empty] | VV | 0
|  | severní : 82,200 |  | 82.2 | [22 empty] | VV | 0
164 | 941941191R00 | Montáž lešení lehkého pracovního řadového s podlahami příplatek za každý další i započatý měsíc použití lešení šířky šířky od 0,80 do 1,00 m a výšky do 10 m | m2 | 1284.69 | 27.5 | 35328.98 | 25.02 | 32142.94 | 2.48 | 3186.03 | 21 | 42748.0658 | 0.00085 | 1.09 | 0 | 0 | 800-3 | RTS 21/ I | RTS 21/ I | 0.006 | 7.71 |  | Práce |  |  |  | POL1_
|  | Odkaz na mn. položky pořadí 163 : 428,23000*3 |  | 1284.69 | [22 empty] | VV | 5
165 | 941941831R00 | Demontáž lešení lehkého řadového s podlahami šířky od 0,8 do 1 m, výšky do 10 m | m2 | 428.23 | 51.5 | 22053.85 | 0 | 0 | 51.5 | 22053.85 | 21 | 26685.1585 | 0 | 0 | 0 | 0 | 800-3 | RTS 21/ I | RTS 21/ I | 0.112 | 47.96 |  | Práce |  |  |  | POL1_
|  | Odkaz na mn. položky pořadí 163 : 428,23000 |  | 428.23 | [22 empty] | VV | 5
166 | 941955001R00 | Lešení lehké pracovní pomocné pomocné, o výšce lešeňové podlahy do 1,2 m | m2 | 193.6151 | 108.5 | 21007.24 | 35.38 | 6850.1 | 73.12 | 14157.13 | 21 | 25418.7604 | 0.00121 | 0.23 | 0 | 0 | 800-3 | RTS 21/ I | RTS 21/ I | 0.177 | 34.27 |  | Práce |  |  |  | POL1_
|  | viz. výkres půdorys 1NP : | [24 empty] | VV | 0
|  | 1.01 : 6,530 |  | 6.53 | [22 empty] | VV | 0
|  | 1.02 : 34,890 |  | 34.89 | [22 empty] | VV | 0
|  | 1.04 : 13,660 |  | 13.66 | [22 empty] | VV | 0
|  | 1.14 : 35,020 |  | 35.02 | [22 empty] | VV | 0
|  | 1.15 : 49,880/3 |  | 16.6267 | [22 empty] | VV | 0
|  | 1.17 : 39,900 |  | 39.9 | [22 empty] | VV | 0
|  | 1.18 : 6,770 |  | 6.77 | [22 empty] | VV | 0
|  | 1.19 : 8,480 |  | 8.48 | [22 empty] | VV | 0
|  | 1.20 : 4,660 |  | 4.66 | [22 empty] | VV | 0
|  | 1.21 : 1,640 |  | 1.64 | [22 empty] | VV | 0
|  | 1.22 : 1,450 |  | 1.45 | [22 empty] | VV | 0
|  | 1.23 : 1,520 |  | 1.52 | [22 empty] | VV | 0
|  | 1.24 : 2,700 |  | 2.7 | [22 empty] | VV | 0
|  | 1.25 : 2,510 |  | 2.51 | [22 empty] | VV | 0
|  | 1.26 : 1,320 |  | 1.32 | [22 empty] | VV | 0
|  | 1.27 : 5,160 |  | 5.16 | [22 empty] | VV | 0
|  | 1.28 : 3,540 |  | 3.54 | [22 empty] | VV | 0
|  | viz. výkres půdorys 1NP, řez C-C : | [24 empty] | VV | 0
|  | u 1.01 : 3,770*1,920 |  | 7.2384 | [22 empty] | VV | 0
167 | 941955002R00 | Lešení lehké pracovní pomocné pomocné, o výšce lešeňové podlahy přes 1,2 do 1,9 m | m2 | 40.94 | 135 | 5526.9 | 46.62 | 1908.62 | 88.38 | 3618.28 | 21 | 6687.549 | 0.00158 | 0.06 | 0 | 0 | 800-3 | RTS 21/ I | RTS 21/ I | 0.214 | 8.76 |  | Práce |  |  |  | POL1_
|  | venkovní stěny - obklad : | [24 empty] | VV | 0
|  | 7,180+5,830+3,710 |  | 16.72 | [22 empty] | VV | 0
|  | 5,450+13,880+4,890 |  | 24.22 | [22 empty] | VV | 0
Díl: | 95 | Dokončovací konstrukce na pozemních stavbách |  |  |  | 47236.2 |  | 3745.22 |  | 43490.98 |  | 57155.802 |  | 0.04 |  | 0 |  |  |  |  | 112.41 | [5 empty] | DIL
168 | 952901111R00 | Vyčištění budov a ostatních objektů budov bytové nebo občanské výstavby - zametení a umytí podlah, dlažeb, obkladů, schodů v místnostech, chodbách a schodištích, vyčištění a umytí oken, dveří s rámy, zárubněmi, umytí a vyčištění jiných zasklených a natíraných ploch a zařizovacích předmětů před předáním do užívání světlá výška podlaží do 4 m | m2 | 346 | 118.5 | 41001 | 1.44 | 498.24 | 117.06 | 40502.76 | 21 | 49611.21 | 4e-05 | 0.01 | 0 | 0 | 801-1 | RTS 21/ I | RTS 21/ I | 0.308 | 106.57 |  | Práce |  |  |  | POL1_
|  | viz. výkres půdorys 1NP : | [24 empty] | VV | 0
|  | 311,000 |  | 311 | [22 empty] | VV | 0
|  | viz. výkres půdorys 2NP : | [24 empty] | VV | 0
|  | 35,000 |  | 35 | [22 empty] | VV | 0
169 | 953981204R00 | Chemické kotvy do betonu, do cihelného zdiva do betonu, hloubky 125 mm, M 16, malta pro chemické kotvy dvousložková do plných materiálů | kus | 24 | 172.5 | 4140 | 111.09 | 2666.16 | 61.41 | 1473.84 | 21 | 5009.4 | 3e-05 | 0 | 0 | 0 | 801-4 | RTS 21/ I | RTS 21/ I | 0.125 | 3 |  | Práce |  |  |  | POL1_
|  | viz. statika - výztuž sloupů : | [24 empty] | VV | 0
|  | 8,000 |  | 8 | [22 empty] | VV | 0
|  | viz. statika - výztuž stropu nad 1NP (přístavba šaten) : | [24 empty] | VV | 0
|  | 16,000 |  | 16 | [22 empty] | VV | 0
170 | 954312201R00 | Obklady konstrukcí sádrokartonovými deskami opláštění vodorovných konstrukcí dvoustranné od 200x200 mm do 500x500 mm, deskami standard tl. 12,5 mm | m | 2.7 | 776 | 2095.2 | 215.12 | 580.82 | 560.88 | 1514.38 | 21 | 2535.192 | 0.01261 | 0.03 | 0 | 0 | 801-1 | RTS 21/ I | RTS 21/ I | 1.05 | 2.84 |  | Práce |  |  |  | POL1_
|  | včetně: | [24 empty] | POP
|  | - nezbytné úpravy desek na příslušný rozměr, | [24 empty] | POP
|  | - úpravy rohů, koutů a hran konstrukcí ze sádrokartonu, | [24 empty] | POP
|  | - standardního tmelení Q2, to je: základní tmelení Q1+ dodatečné tmelení (tmelení najemno) a případné přebroušení. | [24 empty] | POP |  | - standardního tmelení Q2, to je: základní tmelení Q1+ dodatečné tmelení (tmelení najemno) a případné přebroušení.
|  | viz. výkres půdorys 2NP : | [24 empty] | VV | 0
|  | 2.08 : 2,700 |  | 2.7 | [22 empty] | VV | 0
Díl: | 96 | Bourání konstrukcí |  |  |  | 182866.92 |  | 7789.34 |  | 175077.57 |  | 221268.9732 |  | 0.31 |  | 116.03 |  |  |  |  | 466.6 | [5 empty] | DIL
171 | 961044111R00 | Bourání základů z betonu prostého | m3 | 1.152 | 3320 | 3824.64 | 0 | 0 | 3320 | 3824.64 | 21 | 4627.8144 | 0 | 0 | 2 | 2.3 | 801-3 | RTS 21/ I | RTS 21/ I | 6.436 | 7.41 |  | Práce |  |  |  | POL1_
|  | nebo vybourání otvorů průřezové plochy přes 4 m2 v základech, | [24 empty] | SPI
|  | viz. výkres základy : | [24 empty] | VV | 0
|  | uvnitř v místě patek : 0,700*0,600*0,600*2 |  | 0.504 | [22 empty] | VV | 0
|  | 0,900*0,600*0,600*2 |  | 0.648 | [22 empty] | VV | 0
172 | 962031116R00 | Bourání příček z cihel pálených plných, tloušťky 140 mm | m2 | 14.972 | 161.5 | 2417.98 | 15.3 | 229.07 | 146.2 | 2188.91 | 21 | 2925.7558 | 0.00067 | 0.01 | 0.319 | 4.78 | 801-3 | RTS 21/ I | RTS 21/ I | 0.317 | 4.75 |  | Práce |  |  |  | POL1_
|  | nebo vybourání otvorů průřezové plochy přes 4 m2 v příčkách, včetně pomocného lešení o výšce podlahy do 1900 mm a pro zatížení do 1,5 kPa (150 kg/m2), | [24 empty] | SPI |  | nebo vybourání otvorů průřezové plochy přes 4 m2 v příčkách, včetně pomocného lešení o výšce podlahy do 1900 mm a pro zatížení do 1,5 kPa (150 kg/m2),
|  | viz. výkres půdorys 1NP : | [24 empty] | VV | 0
|  | 1.18 : 1,810*2,900 |  | 5.249 | [22 empty] | VV | 0
|  | 4,100*2,900 |  | 11.89 | [22 empty] | VV | 0
|  | -1,100*1,970 |  | -2.167 | [22 empty] | VV | 0
173 | 962031123R00 | Bourání příček z cihel pálených děrovaných, tloušťky 80 mm | m2 | 11.3695 | 112 | 1273.38 | 15.3 | 173.95 | 96.7 | 1099.43 | 21 | 1540.7898 | 0.00067 | 0.01 | 0.154 | 1.75 | 801-3 | RTS 21/ I | RTS 21/ I | 0.21 | 2.39 |  | Práce |  |  |  | POL1_
|  | nebo vybourání otvorů průřezové plochy přes 4 m2 v příčkách, včetně pomocného lešení o výšce podlahy do 1900 mm a pro zatížení do 1,5 kPa (150 kg/m2), | [24 empty] | SPI |  | nebo vybourání otvorů průřezové plochy přes 4 m2 v příčkách, včetně pomocného lešení o výšce podlahy do 1900 mm a pro zatížení do 1,5 kPa (150 kg/m2),
|  | viz. výkres půdorys 1NP : | [24 empty] | VV | 0
|  | 1.20 : (1,785+1,830+0,600)*2,900 |  | 12.2235 | [22 empty] | VV | 0
|  | -0,800*1,970*2 |  | -3.152 | [22 empty] | VV | 0
|  | 1.17 : 1,200*2,900 |  | 3.48 | [22 empty] | VV | 0
|  | -0,600*1,970 |  | -1.182 | [22 empty] | VV | 0
174 | 962032231R00 | Bourání zdiva nadzákladového z cihel pálených nebo vápenopískových, na maltu vápenou nebo vápenocementovou | m3 | 10.2905 | 802 | 8252.97 | 29.37 | 302.23 | 772.63 | 7950.74 | 21 | 9986.0937 | 0.00128 | 0.01 | 1.8 | 18.52 | 801-3 | RTS 21/ I | RTS 21/ I | 1.52 | 15.64 |  | Práce |  |  |  | POL1_
|  | nebo vybourání otvorů průřezové plochy přes 4 m2 ve zdivu nadzákladovém, včetně pomocného lešení o výšce podlahy do 1900 mm a pro zatížení do 1,5 kPa (150 kg/m2) | [24 empty] | SPI |  | nebo vybourání otvorů průřezové plochy přes 4 m2 ve zdivu nadzákladovém, včetně pomocného lešení o výšce podlahy do 1900 mm a pro zatížení do 1,5 kPa (150 kg/m2)
|  | viz. výkres půdorys 1NP : | [24 empty] | VV | 0
|  | 1.15 : 0,810*2,800*0,450 |  | 1.0206 | [22 empty] | VV | 0
|  | (6,550-0,810)*2,800*0,300 |  | 4.8216 | [22 empty] | VV | 0
|  | -0,900*0,900*0,450 |  | -0.3645 | [22 empty] | VV | 0
|  | -0,800*1,970*0,300*2 |  | -0.9456 | [22 empty] | VV | 0
|  | 1.18 : 0,400*0,450*2,900 |  | 0.522 | [22 empty] | VV | 0
|  | 0,400*0,360*2,900 |  | 0.4176 | [22 empty] | VV | 0
|  | 4,250*0,300*2,900 |  | 3.6975 | [22 empty] | VV | 0
|  | 1.21 : 2,090*2,900*0,185 |  | 1.1213 | [22 empty] | VV | 0
175 | 962032631R00 | Bourání zdiva nadzákladového komínového z jakýchkoliv cihel pálených, šamotových nebo vápenopískových nad střechou, na maltu vápenou nebo vápenocementovou | m3 | 6.788 | 998 | 6774.42 | 0 | 0 | 998 | 6774.42 | 21 | 8197.0482 | 0 | 0 | 1.594 | 10.82 | 801-3 | RTS 21/ I | RTS 21/ I | 2.42 | 16.43 |  | Práce |  |  |  | POL1_
|  | nebo vybourání otvorů průřezové plochy přes 4 m2 ve zdivu nadzákladovém, včetně pomocného lešení o výšce podlahy do 1900 mm a pro zatížení do 1,5 kPa (150 kg/m2) | [24 empty] | SPI |  | nebo vybourání otvorů průřezové plochy přes 4 m2 ve zdivu nadzákladovém, včetně pomocného lešení o výšce podlahy do 1900 mm a pro zatížení do 1,5 kPa (150 kg/m2)
|  | viz. technická zpráva - Půda : | [24 empty] | VV | 0
|  | viz. výkres střechy : | [24 empty] | VV | 0
|  | 0,450*0,450*2,600*2 |  | 1.053 | [22 empty] | VV | 0
|  | 0,500*1,550*3,700*2 |  | 5.735 | [22 empty] | VV | 0
176 | 962052211R00 | Bourání zdiva železobetonového nadzákladového | m3 | 0.135 | 4405 | 594.68 | 33.68 | 4.55 | 4371.32 | 590.13 | 21 | 719.5628 | 0.00147 | 0 | 2.4 | 0.32 | 801-3 | RTS 21/ I | RTS 21/ I | 8.5 | 1.15 |  | Práce |  |  |  | POL1_
|  | nebo vybourání otvorů průřezové plochy přes 4 m2 ve zdivu železobetonovém, včetně pomocného lešení o výšce podlahy do 1900 mm a pro zatížení do 1,5 kPa (150 kg/m2), | [24 empty] | SPI |  | nebo vybourání otvorů průřezové plochy přes 4 m2 ve zdivu železobetonovém, včetně pomocného lešení o výšce podlahy do 1900 mm a pro zatížení do 1,5 kPa (150 kg/m2),
|  | viz. výkres bouracích prací : | [24 empty] | VV | 0
|  | žb atika včetně překladu : 0,250*0,400*1,350 |  | 0.135 | [22 empty] | VV | 0
177 | 963016111R00 | Demontáž sádrokartonových a sádrovláknitých podhledů z desek bez minerální izolace, na jednoduché ocelové konstrukci, 1x opláštěné tl. 12,5 mm | m2 | 47.39 | 138.5 | 6563.52 | 7.6 | 360.16 | 130.9 | 6203.35 | 21 | 7941.8592 | 0.00033 | 0.02 | 0.01183 | 0.56 | 801-3 | RTS 21/ I | RTS 21/ I | 0.346 | 16.4 |  | Práce |  |  |  | POL1_
|  | Místo SDK jsou OSB desky. | [24 empty] | POP
|  | viz. výkres bouracích prací : | [24 empty] | VV | 0
|  | 1.05 : 47,390 |  | 47.39 | [22 empty] | VV | 0
178 | 963042819R00 | Bourání jakýchkoliv betonových schodišťových stupňů zhotovených na místě | m | 2.1 | 237.5 | 498.75 | 0 | 0 | 237.5 | 498.75 | 21 | 603.4875 | 0 | 0 | 0.07 | 0.15 | 801-3 | RTS 21/ I | RTS 21/ I | 0.64 | 1.34 |  | Práce |  |  |  | POL1_
|  | viz. výkres bouracích prací : | [24 empty] | VV | 0
|  | 1.04 : 1,050*2 |  | 2.1 | [22 empty] | VV | 0
179 | 964073321R00 | Vybourání válcovaných nosníků uložených ve zdivu cihelném, délky do 6 m, hmotnosti do 20 kg/m | t | 0.05429 | 8920 | 484.27 | 860.95 | 46.74 | 8059.05 | 437.53 | 21 | 585.9667 | 0.03748 | 0 | 1.258 | 0.07 | 801-3 | RTS 21/ I | RTS 21/ I | 19.53 | 1.06 |  | Práce |  |  |  | POL1_
|  | včetně pomocného lešení o výšce podlahy do 1900 mm a pro zatížení do 1,5 kPa (150 kg/m2) | [24 empty] | SPI
|  | viz. výkres bouracích prací : | [24 empty] | VV | 0
|  | 1.05 : 14,400/1000*3,770 |  | 0.05429 | [22 empty] | VV | 0
180 | 965042121RT1 | Bourání podkladů pod dlažby nebo litých celistvých dlažeb a mazanin betonových nebo z litého asfaltu, tloušťky do 100 mm, plochy do 1 m2 | m3 | 0.034 | 4470 | 151.98 | 0 | 0 | 4470 | 151.98 | 21 | 183.8958 | 0 | 0 | 2.2 | 0.07 | 801-3 | RTS 21/ I | RTS 21/ I | 13.24 | 0.45 |  | Práce |  |  |  | POL1_
|  | viz. technická zpráva - Místnost 1.18, 1.25-1.29 : | [24 empty] | VV | 0
|  | 1.29 : 0,680*0,050 |  | 0.034 | [22 empty] | VV | 0
181 | 965042131RT1 | Bourání podkladů pod dlažby nebo litých celistvých dlažeb a mazanin betonových nebo z litého asfaltu, tloušťky do 100 mm, plochy do 4 m2 | m3 | 0.487 | 3820 | 1860.34 | 0 | 0 | 3820 | 1860.34 | 21 | 2251.0114 | 0 | 0 | 2.2 | 1.07 | 801-3 | RTS 21/ I | RTS 21/ I | 11.32 | 5.51 |  | Práce |  |  |  | POL1_
|  | viz. technická zpráva - Místnost 1.15 : | [24 empty] | VV | 0
|  | 1.15 : 2,000*0,058 |  | 0.116 | [22 empty] | VV | 0
|  | viz. technická zpráva - Místnost 1.18, 1.25-1.29 : | [24 empty] | VV | 0
|  | 1.25 : 2,320*0,050 |  | 0.116 | [22 empty] | VV | 0
|  | 1.26 : 1,790*0,050 |  | 0.0895 | [22 empty] | VV | 0
|  | 1.28 : 3,310*0,05 |  | 0.1655 | [22 empty] | VV | 0
182 | 965042141RT3 | Bourání podkladů pod dlažby nebo litých celistvých dlažeb a mazanin betonových nebo z litého asfaltu, tloušťky do 100 mm, plochy přes 4 m2 | m3 | 2.317 | 2195 | 5085.82 | 0 | 0 | 2195 | 5085.82 | 21 | 6153.8422 | 0 | 0 | 2.2 | 5.1 | 801-3 | RTS 21/ I | RTS 21/ I | 5.075 | 11.76 |  | Práce |  |  |  | POL1_
|  | viz. technická zpráva - Místnost 1.04 : | [24 empty] | VV | 0
|  | 1.04 : 10,680*0,050 |  | 0.534 | [22 empty] | VV | 0
|  | viz. technická zpráva - Místnost 1.15 : | [24 empty] | VV | 0
|  | 1.15 : (4,410+2,100)*0,050 |  | 0.3255 | [22 empty] | VV | 0
|  | 4,100*3,050*0,050 |  | 0.62525 | [22 empty] | VV | 0
|  | viz. technická zpráva - Místnost 1.18, 1.9, 1.25-1.29 : | [24 empty] | VV | 0
|  | 1.18 : 6,770*0,050 |  | 0.3385 | [22 empty] | VV | 0
|  | 1.19 : 4,100*1,150*0,050 |  | 0.23575 | [22 empty] | VV | 0
|  | 1.27 : 5,160*0,050 |  | 0.258 | [22 empty] | VV | 0
183 | 965042241RT1 | Bourání podkladů pod dlažby nebo litých celistvých dlažeb a mazanin betonových nebo z litého asfaltu, tloušťky přes 100 mm, plochy přes 4 m2 | m3 | 10.6335 | 3110 | 33070.19 | 0 | 0 | 3110 | 33070.19 | 21 | 40014.9299 | 0 | 0 | 2.2 | 23.39 | 801-3 | RTS 21/ I | RTS 21/ I | 9.21 | 97.93 |  | Práce |  |  |  | POL1_
|  | viz. technická zpráva - Místnost 1.04 : | [24 empty] | VV | 0
|  | 1.04 : 10,680*0,150 |  | 1.602 | [22 empty] | VV | 0
|  | viz. technická zpráva - Místnost 1.15 : | [24 empty] | VV | 0
|  | 1.15 : (4,410+2,100)*0,150 |  | 0.9765 | [22 empty] | VV | 0
|  | 4,100*3,050*0,150 |  | 1.8758 | [22 empty] | VV | 0
|  | viz. technická zpráva - Místnost 1.18, 1.19, 1.25-1.29 : | [24 empty] | VV | 0
|  | Začátek provozního součtu | [24 empty] | VV
|  | 1.18 : 6,770 |  | 6.77 | [22 empty] | VV | 2
|  | 1.19 : 4,100*1,150 |  | 4.715 | [22 empty] | VV | 2
|  | 1.25 : 2,320 |  | 2.32 | [22 empty] | VV | 2
|  | 1.26 : 1,790 |  | 1.79 | [22 empty] | VV | 2
|  | 1.27 : 5,160 |  | 5.16 | [22 empty] | VV | 2
|  | 1.28 : 3,310 |  | 3.31 | [22 empty] | VV | 2
|  | 1.29 : 0,680 |  | 0.68 | [22 empty] | VV | 2
|  | Mezisoučet |  | 24.745 | [22 empty] | VV | 3
|  | Konec provozního součtu | [24 empty] | VV
|  | 24,74500*0,150 |  | 3.7117 | [22 empty] | VV | 0
|  | viz. půdorys 1NP - bourání : | [24 empty] | VV | 0
|  | 1,350*0,150 |  | 0.2025 | [22 empty] | VV | 0
|  | 2,100*0,150 |  | 0.315 | [22 empty] | VV | 0
|  | 1,400*0,150 |  | 0.21 | [22 empty] | VV | 0
|  | 0,800*0,150*2*2 |  | 0.48 | [22 empty] | VV | 0
|  | 4,200*0,150*2 |  | 1.26 | [22 empty] | VV | 0
184 | 965049111R00 | Bourání podkladů pod dlažby nebo litých celistvých dlažeb a mazanin příplatek za bourání mazanin vyztužených svařovanou sítí, tloušťky do 100 mm | m3 | 0.116 | 1630 | 189.08 | 0 | 0 | 1630 | 189.08 | 21 | 228.7868 | 0 | 0 | 0 | 0 | 801-3 | RTS 21/ I | RTS 21/ I | 4.828 | 0.56 |  | Práce |  |  |  | POL1_
|  | viz. technická zpráva - Místnost 1.15 : | [24 empty] | VV | 0
|  | 1.15 : 2,000*0,058 |  | 0.116 | [22 empty] | VV | 0
185 | 965049112R00 | Bourání podkladů pod dlažby nebo litých celistvých dlažeb a mazanin příplatek za bourání mazanin vyztužených svařovanou sítí, tloušťky přes 100 mm | m3 | 6.5408 | 1360 | 8895.42 | 0 | 0 | 1360 | 8895.42 | 21 | 10763.4582 | 0 | 0 | 0 | 0 | 801-3 | RTS 21/ I | RTS 21/ I | 4.029 | 26.35 |  | Práce |  |  |  | POL1_
|  | viz. technická zpráva - Místnost 1.03 : | [24 empty] | VV | 0
|  | 1.03 : 16,360/2*0,150 |  | 1.227 | [22 empty] | VV | 0
|  | viz. technická zpráva - Místnost 1.04 : | [24 empty] | VV | 0
|  | 1.04 : 10,680*0,150 |  | 1.602 | [22 empty] | VV | 0
|  | viz. technická zpráva - Místnost 1.18, 1.19, 1.25-1.29 : | [24 empty] | VV | 0
|  | Začátek provozního součtu | [24 empty] | VV
|  | 1.18 : 6,770 |  | 6.77 | [22 empty] | VV | 2
|  | 1.19 : 4,100*1,150 |  | 4.715 | [22 empty] | VV | 2
|  | 1.25 : 2,320 |  | 2.32 | [22 empty] | VV | 2
|  | 1.26 : 1,790 |  | 1.79 | [22 empty] | VV | 2
|  | 1.27 : 5,160 |  | 5.16 | [22 empty] | VV | 2
|  | 1.28 : 3,310 |  | 3.31 | [22 empty] | VV | 2
|  | 1.29 : 0,680 |  | 0.68 | [22 empty] | VV | 2
|  | Mezisoučet |  | 24.745 | [22 empty] | VV | 3
|  | Konec provozního součtu | [24 empty] | VV
|  | 24,7450*0,150 |  | 3.7117 | [22 empty] | VV | 0
186 | 965081713RT1 | Bourání podlah z keramických dlaždic, tloušťky do 10 mm, plochy přes 1 m2 | m2 | 53.79 | 85.3 | 4588.29 | 0 | 0 | 85.3 | 4588.29 | 21 | 5551.8309 | 0 | 0 | 0.02 | 1.08 | 801-3 | RTS 21/ I | RTS 21/ I | 0.23 | 12.37 |  | Práce |  |  |  | POL1_
|  | bez podkladního lože, s jakoukoliv výplní spár | [24 empty] | SPI
|  | viz. technická zpráva - Místnost 1.15 : | [24 empty] | VV | 0
|  | 1.15 : 4,410+2,100 |  | 6.51 | [22 empty] | VV | 0
|  | 4,100*3,050 |  | 12.505 | [22 empty] | VV | 0
|  | viz. technická zpráva - Místnost 1.05, 1.18, 1.19, 1.25-1.29 : | [24 empty] | VV | 0
|  | 1.05 : 10,030 |  | 10.03 | [22 empty] | VV | 0
|  | 1.18 : 6,770 |  | 6.77 | [22 empty] | VV | 0
|  | 1.19 : 4,100*1,150 |  | 4.715 | [22 empty] | VV | 0
|  | 1.25 : 2,320 |  | 2.32 | [22 empty] | VV | 0
|  | 1.26 : 1,790 |  | 1.79 | [22 empty] | VV | 0
|  | 1.27 : 5,160 |  | 5.16 | [22 empty] | VV | 0
|  | 1.28 : 3,310 |  | 3.31 | [22 empty] | VV | 0
|  | 1.29 : 0,680 |  | 0.68 | [22 empty] | VV | 0
187 | 967031132R00 | Přisekání rovných ostění ve zdivu cihelném na jakoukoliv maltu vápennou nebo vépenocementovou | m2 | 8.088 | 143.5 | 1160.63 | 0 | 0 | 143.5 | 1160.63 | 21 | 1404.3623 | 0 | 0 | 0.055 | 0.44 | 801-3 | RTS 21/ I | RTS 21/ I | 0.425 | 3.44 |  | Práce |  |  |  | POL1_
|  | bez odstupu, po hrubém vybourání otvorů v jakémkoliv zdivu cihelném, včetně pomocného lešení o výšce podlahy do 1900 mm a pro zatížení do 1,5 kPa (150 kg/m2), | [24 empty] | SPI |  | bez odstupu, po hrubém vybourání otvorů v jakémkoliv zdivu cihelném, včetně pomocného lešení o výšce podlahy do 1900 mm a pro zatížení do 1,5 kPa (150 kg/m2),
|  | viz. výkres půdorys 1NP : | [24 empty] | VV | 0
|  | 1.29 : (0,900+2,100*2)*0,450 |  | 2.295 | [22 empty] | VV | 0
|  | 1.18 : 2,900*0,300*2 |  | 1.74 | [22 empty] | VV | 0
|  | 4,250*0,300 |  | 1.275 | [22 empty] | VV | 0
|  | viz. výkres bouracích prací : | [24 empty] | VV | 0
|  | (1,150+1,900)*2*0,150*2 |  | 1.83 | [22 empty] | VV | 0
|  | viz. výpis ocelových výrobků : | [24 empty] | VV | 0
|  | O-8 : (0,800+1,970*2)*0,200*1 |  | 0.948 | [22 empty] | VV | 0
188 | 967031733R00 | Přisekání plošné zdiva cihelného na jakoukoliv maltu vápennou nebo vépenocementovou, tloušťky do 150 mm | m2 | 0.9 | 365.5 | 328.95 | 7.7 | 6.93 | 357.8 | 322.02 | 21 | 398.0295 | 0.00034 | 0 | 0.275 | 0.25 | 801-3 | RTS 21/ I | RTS 21/ I | 1.053 | 0.95 |  | Práce |  |  |  | POL1_
|  | z jakýchkoliv cihel pálených, včetně pomocného lešení o výšce podlahy do 1900 mm a pro zatížení do 1,5 kPa (150 kg/m2), | [24 empty] | SPI |  | z jakýchkoliv cihel pálených, včetně pomocného lešení o výšce podlahy do 1900 mm a pro zatížení do 1,5 kPa (150 kg/m2),
|  | stávající vstupní dveře : | [24 empty] | VV | 0
|  | 0,450*2,000 |  | 0.9 | [22 empty] | VV | 0
189 | 968061112R00 | Vyvěšení nebo zavěšení dřevěných křídel oken, plochy do 1,5 m2 | kus | 10 | 10.1 | 101 | 0 | 0 | 10.1 | 101 | 21 | 122.21 | 0 | 0 | 0 | 0 | 801-3 | RTS 21/ I | RTS 21/ I | 0.03 | 0.3 |  | Práce |  |  |  | POL1_
|  | oken, dveří a vrat, s uložením a opětovným zavěšením po provedení stavebních změn, | [24 empty] | SPI
|  | okna u levé přístavby : | [24 empty] | VV | 0
|  | 5,000 |  | 5 | [22 empty] | VV | 0
|  | viz. výkres půdorys 1NP : | [24 empty] | VV | 0
|  | 1.15 : 1,000 |  | 1 | [22 empty] | VV | 0
|  | viz. výkres bouracích prací : | [24 empty] | VV | 0
|  | 2,000*2 |  | 4 | [22 empty] | VV | 0
190 | 968061125R00 | Vyvěšení nebo zavěšení dřevěných křídel dveří, plochy do 2 m2 | kus | 1 | 16.9 | 16.9 | 0 | 0 | 16.9 | 16.9 | 21 | 20.449 | 0 | 0 | 0 | 0 | 801-3 | RTS 21/ I | RTS 21/ I | 0.05 | 0.05 |  | Práce |  |  |  | POL1_
|  | oken, dveří a vrat, s uložením a opětovným zavěšením po provedení stavebních změn, | [24 empty] | SPI
|  | viz. výpis ocelových výrobků : | [24 empty] | VV | 0
|  | pro O-8 : 1,000 |  | 1 | [22 empty] | VV | 0
191 | 968061125R00 | Vyvěšení nebo zavěšení dřevěných křídel dveří, plochy do 2 m2 | kus | 9 | 16.9 | 152.1 | 0 | 0 | 16.9 | 152.1 | 21 | 184.041 | 0 | 0 | 0 | 0 | 801-3 | RTS 21/ I | RTS 21/ I | 0.05 | 0.45 |  | Práce |  |  |  | POL1_
|  | oken, dveří a vrat, s uložením a opětovným zavěšením po provedení stavebních změn, | [24 empty] | SPI
|  | stávající vstupní dveře : | [24 empty] | VV | 0
|  | 1,000 |  | 1 | [22 empty] | VV | 0
|  | viz. výkres půdorys 1NP : | [24 empty] | VV | 0
|  | 8,000 |  | 8 | [22 empty] | VV | 0
192 | 968062355R00 | Vybourání dřevěných rámů oken dvojitých nebo zdvojených, plochy do 2 m2 | m2 | 8.1945 | 254 | 2081.4 | 23 | 188.47 | 231 | 1892.93 | 21 | 2518.494 | 0.001 | 0.01 | 0.062 | 0.51 | 801-3 | RTS 21/ I | RTS 21/ I | 0.612 | 5.02 |  | Práce |  |  |  | POL1_
|  | včetně pomocného lešení o výšce podlahy do 1900 mm a pro zatížení do 1,5 kPa (150 kg/m2), | [24 empty] | SPI
|  | okna u levé přístavby : | [24 empty] | VV | 0
|  | 1,170*1,170*5 |  | 6.8445 | [22 empty] | VV | 0
|  | viz. výkres půdorys 1NP : | [24 empty] | VV | 0
|  | 1.15 : 0,900*1,500 |  | 1.35 | [22 empty] | VV | 0
193 | 968062356R00 | Vybourání dřevěných rámů oken dvojitých nebo zdvojených, plochy do 4 m2 | m2 | 4.37 | 197 | 860.89 | 21.15 | 92.43 | 175.85 | 768.46 | 21 | 1041.6769 | 0.00092 | 0 | 0.054 | 0.24 | 801-3 | RTS 21/ I | RTS 21/ I | 0.465 | 2.03 |  | Práce |  |  |  | POL1_
|  | včetně pomocného lešení o výšce podlahy do 1900 mm a pro zatížení do 1,5 kPa (150 kg/m2), | [24 empty] | SPI
|  | viz. výkres bouracích prací : | [24 empty] | VV | 0
|  | 1,150*1,900*2 |  | 4.37 | [22 empty] | VV | 0
194 | 968062455R00 | Vybourání dřevěných rámů dveřních zárubní, plochy do 2 m2 | m2 | 1.97 | 237.5 | 467.88 | 26.9 | 52.99 | 210.6 | 414.88 | 21 | 566.1348 | 0.00117 | 0 | 0.088 | 0.17 | 801-3 | RTS 21/ I | RTS 21/ I | 0.556 | 1.1 |  | Práce |  |  |  | POL1_
|  | včetně pomocného lešení o výšce podlahy do 1900 mm a pro zatížení do 1,5 kPa (150 kg/m2), | [24 empty] | SPI
|  | stávající vstupní dveře : | [24 empty] | VV | 0
|  | 1,000*1,970 |  | 1.97 | [22 empty] | VV | 0
195 | 968071125R00 | Vyvěšení nebo zavěšení kovových křídel dveří, plochy do 2 m2 | kus | 1 | 29.7 | 29.7 | 0 | 0 | 29.7 | 29.7 | 21 | 35.937 | 0 | 0 | 0 | 0 | 801-3 | RTS 21/ I | RTS 21/ I | 0.08 | 0.08 |  | Práce |  |  |  | POL1_
|  | s případným uložením a opětovným zavěšením po provedení stavebních změn, | [24 empty] | SPI
|  | viz. výkres půdorys 2NP : | [24 empty] | VV | 0
|  | 2.01 : 1,000 |  | 1 | [22 empty] | VV | 0
196 | 968072455R00 | Vybourání a vyjmutí kovových rámů a rolet rámů, včetně pomocného lešení o výšce podlahy do 1900 mm a pro zatížení do 1,5 kPa (150 kg/m2) dveřních zárubní, plochy do 2 m2 | m2 | 17.336 | 379.5 | 6579.01 | 26.9 | 466.34 | 352.6 | 6112.67 | 21 | 7960.6021 | 0.00117 | 0.02 | 0.076 | 1.32 | 801-3 | RTS 21/ I | RTS 21/ I | 0.939 | 16.28 |  | Práce |  |  |  | POL1_
|  | viz. výkres půdorys 1NP : | [24 empty] | VV | 0
|  | 0,900*1,970*8 |  | 14.184 | [22 empty] | VV | 0
|  | viz. výkres půdorys 2NP : | [24 empty] | VV | 0
|  | 2.01 : 0,800*1,970*1 |  | 1.576 | [22 empty] | VV | 0
|  | viz. výpis ocelových výrobků : | [24 empty] | VV | 0
|  | pro O-8 : 0,800*1,970*1 |  | 1.576 | [22 empty] | VV | 0
197 | 968096002R00 | Vybourání vnitřních parapetů plastových, šířky do 50 cm, | m | 9.31 | 49.5 | 460.85 | 0 | 0 | 49.5 | 460.85 | 21 | 557.6285 | 0 | 0 | 0.01383 | 0.13 | 801-3 | RTS 21/ I | RTS 21/ I | 0.12 | 1.12 |  | Práce |  |  |  | POL1_
|  | u stávajícího vstupu : | [24 empty] | VV | 0
|  | 1,150*2 |  | 2.3 | [22 empty] | VV | 0
|  | okna u levé přístavby : | [24 empty] | VV | 0
|  | 1,170+2,840+3,000 |  | 7.01 | [22 empty] | VV | 0
198 | 970031100R00 | Jádrové vrtání, kruhové prostupy v cihelném zdivu jádrové vrtání, do D 100 mm | m | 1.48 | 2330 | 3448.4 | 823.08 | 1218.16 | 1506.92 | 2230.24 | 21 | 4172.564 | 0 | 0 | 0.01413 | 0.02 | 801-3 | RTS 21/ I | RTS 21/ I | 2.95 | 4.37 |  | Práce |  |  |  | POL1_
|  | viz. výkres základy : | [24 empty] | VV | 0
|  | 0,800 |  | 0.8 | [22 empty] | VV | 0
|  | viz. výkres půdorys 1NP : | [24 empty] | VV | 0
|  | 1.23 : 0,380 |  | 0.38 | [22 empty] | VV | 0
|  | 1.26 : 0,300 |  | 0.3 | [22 empty] | VV | 0
199 | 970031160R00 | Jádrové vrtání, kruhové prostupy v cihelném zdivu jádrové vrtání, do D 160 mm | m | 0.38 | 3115 | 1183.7 | 1063.48 | 404.12 | 2051.52 | 779.58 | 21 | 1432.277 | 0 | 0 | 0.03617 | 0.01 | 801-3 | RTS 21/ I | RTS 21/ I | 4 | 1.52 |  | Práce |  |  |  | POL1_
|  | viz. výkres půdorys 1NP : | [24 empty] | VV | 0
|  | 1.24 : 0,380 |  | 0.38 | [22 empty] | VV | 0
200 | 970031200R00 | Jádrové vrtání, kruhové prostupy v cihelném zdivu jádrové vrtání, do D 200 mm | m | 1.33 | 4135 | 5499.55 | 1316.78 | 1751.32 | 2818.22 | 3748.23 | 21 | 6654.4555 | 0 | 0 | 0.05652 | 0.08 | 801-3 | RTS 21/ I | RTS 21/ I | 5.5 | 7.32 |  | Práce |  |  |  | POL1_
|  | viz. výkres půdorys 1NP : | [24 empty] | VV | 0
|  | 1.25 : 0,300 |  | 0.3 | [22 empty] | VV | 0
|  | 1.04 - po VZT : 0,700 |  | 0.7 | [22 empty] | VV | 0
|  | 0,330 |  | 0.33 | [22 empty] | VV | 0
201 | 970033100R00 | Jádrové vrtání, kruhové prostupy v cihelném zdivu příplatek za jádrové vrtání ve H nad 1,5 m , do D 100 mm | m | 1.48 | 300 | 444 | 30.81 | 45.6 | 269.19 | 398.4 | 21 | 537.24 | 0.00134 | 0 | 0 | 0 | 801-3 | RTS 21/ I | RTS 21/ I | 0.545 | 0.81 |  | Práce |  |  |  | POL1_
|  | Odkaz na mn. položky pořadí 198 : 1,48000 |  | 1.48 | [22 empty] | VV | 5
202 | 970033160R00 | Jádrové vrtání, kruhové prostupy v cihelném zdivu příplatek za jádrové vrtání ve H nad 1,5 m , do D 160 mm | m | 0.38 | 404 | 153.52 | 20.54 | 7.81 | 383.46 | 145.71 | 21 | 185.7592 | 0.00089 | 0 | 0 | 0 | 801-3 | RTS 21/ I | RTS 21/ I | 0.79 | 0.3 |  | Práce |  |  |  | POL1_
|  | Odkaz na mn. položky pořadí 199 : 0,38000 |  | 0.38 | [22 empty] | VV | 5
203 | 970033200R00 | Jádrové vrtání, kruhové prostupy v cihelném zdivu příplatek za jádrové vrtání ve H nad 1,5 m , do D 200 mm | m | 1.33 | 529 | 703.57 | 30.81 | 40.98 | 498.19 | 662.59 | 21 | 851.3197 | 0.00134 | 0 | 0 | 0 | 801-3 | RTS 21/ I | RTS 21/ I | 1.05 | 1.4 |  | Práce |  |  |  | POL1_
|  | Odkaz na mn. položky pořadí 200 : 1,33000 |  | 1.33 | [22 empty] | VV | 5
204 | 970035100R00 | Jádrové vrtání, kruhové prostupy v cihelném zdivu příplatek za šikmé jádrové vrtání, do D 100 mm | m | 0.8 | 403.5 | 322.8 | 0 | 0 | 403.5 | 322.8 | 21 | 390.588 | 0 | 0 | 0 | 0 | 801-3 | RTS 21/ I | RTS 21/ I | 0.9 | 0.72 |  | Práce |  |  |  | POL1_
|  | viz. výkres základy : | [24 empty] | VV | 0
|  | 0,800 |  | 0.8 | [22 empty] | VV | 0
205 | 971033451R00 | Vybourání otvorů ve zdivu cihelném z jakýchkoliv cihel pálených na jakoukoliv maltu vápenou nebo vápenocementovou, plochy do 0,25 m2, tloušťky do 450 mm | kus | 1 | 559 | 559 | 30.6 | 30.6 | 528.4 | 528.4 | 21 | 676.39 | 0.00133 | 0 | 0.207 | 0.21 | 801-3 | RTS 21/ I | RTS 21/ I | 1.538 | 1.54 |  | Práce |  |  |  | POL1_
|  | základovém nebo nadzákladovém, | [24 empty] | SPI
|  | Včetně pomocného lešení o výšce podlahy do 1900 mm a pro zatížení do 1,5 kPa (150 kg/m2). | [24 empty] | POP
|  | viz. výkres bourání : | [24 empty] | VV | 0
|  | 1.28 : 1,000 |  | 1 | [22 empty] | VV | 0
206 | 971033641R00 | Vybourání otvorů ve zdivu cihelném z jakýchkoliv cihel pálených na jakoukoliv maltu vápenou nebo vápenocementovou, plochy do 4 m2, tloušťky do 300 mm | m3 | 2.0964 | 1234 | 2586.96 | 41.9 | 87.84 | 1192.1 | 2499.12 | 21 | 3130.2216 | 0.00182 | 0 | 1.8 | 3.77 | 801-3 | RTS 21/ I | RTS 21/ I | 3.196 | 6.7 |  | Práce |  |  |  | POL1_
|  | základovém nebo nadzákladovém, | [24 empty] | SPI
|  | Včetně pomocného lešení o výšce podlahy do 1900 mm a pro zatížení do 1,5 kPa (150 kg/m2). | [24 empty] | POP
|  | viz. výkres půdorys 1NP : | [24 empty] | VV | 0
|  | 1.17 : 0,900*2,070*0,300 |  | 0.5589 | [22 empty] | VV | 0
|  | 1.18 : 0,900*2,500*0,300 |  | 0.675 | [22 empty] | VV | 0
|  | 1.19 : 1,150*2,500*0,300 |  | 0.8625 | [22 empty] | VV | 0
207 | 971033651R00 | Vybourání otvorů ve zdivu cihelném z jakýchkoliv cihel pálených na jakoukoliv maltu vápenou nebo vápenocementovou, plochy do 4 m2, tloušťky do 600 mm | m3 | 0.8505 | 1387 | 1179.64 | 41.9 | 35.64 | 1345.1 | 1144.01 | 21 | 1427.3644 | 0.00182 | 0 | 1.8 | 1.53 | 801-3 | RTS 21/ I | RTS 21/ I | 3.608 | 3.07 |  | Práce |  |  |  | POL1_
|  | základovém nebo nadzákladovém, | [24 empty] | SPI
|  | Včetně pomocného lešení o výšce podlahy do 1900 mm a pro zatížení do 1,5 kPa (150 kg/m2). | [24 empty] | POP
|  | viz. výkres půdorys 1NP : | [24 empty] | VV | 0
|  | 1.29 : 0,900*2,100*0,450 |  | 0.8505 | [22 empty] | VV | 0
208 | 973042241R00 | Vysekání výklenků a kapes ve zdivu betonovém kapes plochy do 0,1 m2, hloubky do 150 mm | kus | 2 | 372.5 | 745 | 11.19 | 22.38 | 361.31 | 722.62 | 21 | 901.45 | 0.00049 | 0 | 0.018 | 0.04 | 801-3 | RTS 21/ I | RTS 21/ I | 1.052 | 2.1 |  | Práce |  |  |  | POL1_
|  | Včetně pomocného lešení o výšce podlahy do 1900 mm a pro zatížení do 1,5 kPa (150 kg/m2). | [24 empty] | POP
|  | viz. výkres půdorys 1NP : | [24 empty] | VV | 0
|  | 1.15 : 2,000 |  | 2 | [22 empty] | VV | 0
209 | 974031133R00 | Vysekání rýh v jakémkoliv zdivu cihelném v ploše do hloubky 50 mm, šířky do 100 mm | m | 8.4 | 116.5 | 978.6 | 11.3 | 94.92 | 105.2 | 883.68 | 21 | 1184.106 | 0.00049 | 0 | 0.009 | 0.08 | 801-3 | RTS 21/ I | RTS 21/ I | 0.301 | 2.53 |  | Práce |  |  |  | POL1_
|  | Včetně pomocného lešení o výšce podlahy do 1900 mm a pro zatížení do 1,5 kPa (150 kg/m2). | [24 empty] | POP
|  | viz. výkres půdorys 1NP, výpis HSV : | [24 empty] | VV | 0
|  | 1,100*6 |  | 6.6 | [22 empty] | VV | 0
|  | 0,900*2 |  | 1.8 | [22 empty] | VV | 0
210 | 974031142R00 | Vysekání rýh v jakémkoliv zdivu cihelném v ploše do hloubky 70 mm, šířky do 70 mm | m | 3 | 98 | 294 | 11.3 | 33.9 | 86.7 | 260.1 | 21 | 355.74 | 0.00049 | 0 | 0.009 | 0.03 | 801-3 | RTS 21/ I | RTS 21/ I | 0.247 | 0.74 |  | Práce |  |  |  | POL1_
|  | Včetně pomocného lešení o výšce podlahy do 1900 mm a pro zatížení do 1,5 kPa (150 kg/m2). | [24 empty] | POP
|  | viz. výkres půdorys 1NP : | [24 empty] | VV | 0
|  | 1.18 : 3,000 |  | 3 | [22 empty] | VV | 0
211 | 974031164R00 | Vysekání rýh v jakémkoliv zdivu cihelném v ploše do hloubky 150 mm, šířky do 150 mm | m | 18 | 240 | 4320 | 11.3 | 203.4 | 228.7 | 4116.6 | 21 | 5227.2 | 0.00049 | 0.01 | 0.04 | 0.72 | 801-3 | RTS 21/ I | RTS 21/ I | 0.668 | 12.02 |  | Práce |  |  |  | POL1_
|  | Včetně pomocného lešení o výšce podlahy do 1900 mm a pro zatížení do 1,5 kPa (150 kg/m2). | [24 empty] | POP
|  | viz. výkres půdorys 1NP, výpis HSV : | [24 empty] | VV | 0
|  | 1.15 : 6,000*3 |  | 18 | [22 empty] | VV | 0
212 | 974031165R00 | Vysekání rýh v jakémkoliv zdivu cihelném v ploše do hloubky 150 mm, šířky do 200 mm | m | 9.58 | 261 | 2500.38 | 11.3 | 108.25 | 249.7 | 2392.13 | 21 | 3025.4598 | 0.00049 | 0 | 0.054 | 0.52 | 801-3 | RTS 21/ I | RTS 21/ I | 0.729 | 6.98 |  | Práce |  |  |  | POL1_
|  | Včetně pomocného lešení o výšce podlahy do 1900 mm a pro zatížení do 1,5 kPa (150 kg/m2). | [24 empty] | POP
|  | viz. výkres půdorys 2NP, řezy : | [24 empty] | VV | 0
|  | pravá přístavba - strop : 7,180 |  | 7.18 | [22 empty] | VV | 0
|  | viz. výkres půdorys 2NP : | [24 empty] | VV | 0
|  | 2.01 : 1,200*2 |  | 2.4 | [22 empty] | VV | 0
213 | 975043111R00 | Jednořadové podchycení stropů pro osazení nosníků pro osazení nosníků do výšky podchycení 3,5 m při zatížení hmotnosti do 750 kg/m | m | 12 | 444.5 | 5334 | 148.38 | 1780.56 | 296.12 | 3553.44 | 21 | 6454.14 | 0.01807 | 0.22 | 0 | 0 | 801-3 | RTS 21/ I | RTS 21/ I | 0.592 | 7.1 |  | Práce |  |  |  | POL1_
|  | viz. výkres půdorys 1NP, výpis HSV : | [24 empty] | VV | 0
|  | 1.15 : 6,000*2 |  | 12 | [22 empty] | VV | 0
214 | 978013191R00 | Otlučení omítek vápenných nebo vápenocementových vnitřních s vyškrabáním spár, s očištěním zdiva stěn, v rozsahu do 100 % | m2 | 69.7115 | 87.8 | 6120.67 | 0 | 0 | 87.8 | 6120.67 | 21 | 7406.0107 | 0 | 0 | 0.046 | 3.21 | 801-3 | RTS 21/ I | RTS 21/ I | 0.26 | 18.12 |  | Práce |  |  |  | POL1_
|  | viz. technická zpráva - Místnost 1.08, 1.09, 1.10 : | [24 empty] | VV | 0
|  | 3,000 |  | 3 | [22 empty] | VV | 0
|  | viz. technická zpráva - Místnost 1.15 : | [24 empty] | VV | 0
|  | 1.15 : (1,200+1,750)*(2,800-2,050) |  | 2.2125 | [22 empty] | VV | 0
|  | 1,200*(2,800-1,500) |  | 1.56 | [22 empty] | VV | 0
|  | (1,100+1,020)*(2,800-2,050) |  | 1.59 | [22 empty] | VV | 0
|  | 4,350*(2,800-2,050)*2 |  | 6.525 | [22 empty] | VV | 0
|  | (2,625+1,200+1,425)*2,800 |  | 14.7 | [22 empty] | VV | 0
|  | viz. technická zpráva - Místnost 1.18, 1.19, 1.25-1.29 : | [24 empty] | VV | 0
|  | (4,610+4,310+5,410)*2,800 |  | 40.124 | [22 empty] | VV | 0
215 | 978015291R00 | Otlučení omítek vápenných nebo vápenocementových vnějších s vyškrabáním spár, s očištěním zdiva 1. až 4. stupni složitosti, v rozsahu do 100 % | m2 | 508.51 | 67.5 | 34324.43 | 0 | 0 | 67.5 | 34324.43 | 21 | 41532.5603 | 0 | 0 | 0.059 | 30 | 801-3 | RTS 21/ I | RTS 21/ I | 0.2 | 101.7 |  | Práce |  |  |  | POL1_
|  | viz. výkresy pohledů : | [24 empty] | VV | 0
|  | západní : 26,620*9,650 |  | 256.883 | [22 empty] | VV | 0
|  | -1,180*2,100*(6+7) |  | -32.214 | [22 empty] | VV | 0
|  | (1,180+2,100*2)*0,200*(6+7) |  | 13.988 | [22 empty] | VV | 0
|  | -1,400*2,750 |  | -3.85 | [22 empty] | VV | 0
|  | (1,400+2,750*2)*0,580 |  | 4.002 | [22 empty] | VV | 0
|  | východní : 137,170 |  | 137.17 | [22 empty] | VV | 0
|  | -1,200*1,900*3 |  | -6.84 | [22 empty] | VV | 0
|  | (1,200+1,900)*2*0,250*3 |  | 4.65 | [22 empty] | VV | 0
|  | jižní : 11,650*4,600 |  | 53.59 | [22 empty] | VV | 0
|  | -1,180*2,100*3 |  | -7.434 | [22 empty] | VV | 0
|  | (1,180+2,100)*2*0,250*3 |  | 4.92 | [22 empty] | VV | 0
|  | severní : 85,220 |  | 85.22 | [22 empty] | VV | 0
|  | -0,900*1,170 |  | -1.053 | [22 empty] | VV | 0
|  | (0,900+1,170)*2*0,200 |  | 0.828 | [22 empty] | VV | 0
|  | -1,100*2,100 |  | -2.31 | [22 empty] | VV | 0
|  | (1,100+2,100)*2*0,150 |  | 0.96 | [22 empty] | VV | 0
216 | 978041210R00 | Odstranění kontaktního zateplovacího systému z fasádního polystyrenu EPS F, tloušťky 100 mm, bez omítky | m2 | 40.52 | 128.5 | 5206.82 | 0 | 0 | 128.5 | 5206.82 | 21 | 6300.2522 | 0 | 0 | 0.00932 | 0.38 | 801-3 | RTS 21/ I | RTS 21/ I | 0.378 | 15.32 |  | Práce |  |  |  | POL1_
|  | viz. technická zpráva - Místnost 1.17, 1.19, 1.24 : | [24 empty] | VV | 0
|  | pohled severní : | [24 empty] | VV | 0
|  | 40,520 |  | 40.52 | [22 empty] | VV | 0
217 | 978059531R00 | Odsekání a odebrání obkladů stěn z obkládaček vnitřních z jakýchkoliv materiálů, plochy přes 2 m2 | m2 | 35.1535 | 111.5 | 3919.62 | 0 | 0 | 111.5 | 3919.62 | 21 | 4742.7402 | 0 | 0 | 0.068 | 2.39 | 801-3 | RTS 21/ I | RTS 21/ I | 0.3 | 10.55 |  | Práce |  |  |  | POL1_
|  | včetně otlučení podkladní omítky až na zdivo, | [24 empty] | SPI
|  | viz. technická zpráva - Místnost 1.15 : | [24 empty] | VV | 0
|  | 1.15 : (1,200+1,750)*2,050 |  | 6.0475 | [22 empty] | VV | 0
|  | 1,200*1,500 |  | 1.8 | [22 empty] | VV | 0
|  | (1,100+1,020)*2,050 |  | 4.346 | [22 empty] | VV | 0
|  | 4,350*2,050*2 |  | 17.835 | [22 empty] | VV | 0
|  | viz. technická zpráva - Místnost 1.18, 1.25-1.29 : | [24 empty] | VV | 0
|  | (1,600+0,900)*2,050 |  | 5.125 | [22 empty] | VV | 0
218 | 979054441R00 | Očištění vybouraných obrubníků, dlaždic dlaždic, desek nebo tvarovek s původním vyplněním spár kamenivem těženým | m2 | 81.475 | 47.4 | 3861.92 | 0 | 0 | 47.4 | 3861.92 | 21 | 4672.9232 | 0 | 0 | 0 | 0 | 822-1 | RTS 21/ I | RTS 21/ I | 0.115 | 9.37 |  | Práce |  |  |  | POL1_
|  | krajníků, desek nebo panelů od spojovacího materiálu s odklizením a uložením očištěných hmot a spojovacího materiálu na skládku na vzdálenost do 10 m | [24 empty] | SPI |  | krajníků, desek nebo panelů od spojovacího materiálu s odklizením a uložením očištěných hmot a spojovacího materiálu na skládku na vzdálenost do 10 m
|  | Odkaz na mn. položky pořadí 1 : 81,47500 |  | 81.475 | [22 empty] | VV | 5
219 | 96R001 | Demontáž dřevěného obkladu a zateplení stěny 800x450 mm včetně odvozu a likvidace suti | kus | 1 | 380 | 380 | 0 | 0 | 380 | 380 | 21 | 459.8 | 0 | 0 | 0 | 0 |  | Vlastní | Indiv | 0 | 0 |  | Práce |  |  |  | POL1_
|  | viz. výkres bouracích prací : | [24 empty] | VV | 0
|  | 1.28 : 1,000 |  | 1 | [22 empty] | VV | 0
220 | 96R002 | Demontáž SDK opláštění příčky v m.č. 2.09 do výšky 600 mm od podlahy, po montáži potrubí, nově opláštit SDK deskou tl. 12,5 mm, zapravit a vymalovat | m2 | 1.89 | 770 | 1455.3 | 0 | 0 | 770 | 1455.3 | 21 | 1760.913 | 0 | 0 | 0 | 0 |  | Vlastní | Indiv | 0 | 0 |  | Práce |  |  |  | POL1_
|  | viz. výkres půdorys 2NP : | [24 empty] | VV | 0
|  | 2.09 : 3,150*0,600 |  | 1.89 | [22 empty] | VV | 0
221 | 96R003 | Provedení otvoru do střešního pláště pro odvětrání ZT | kus | 1 | 580 | 580 | 0 | 0 | 580 | 580 | 21 | 701.8 | 0 | 0 | 0 | 0 |  | Vlastní | Indiv | 0 | 0 |  | Práce |  |  |  | POL1_
|  | PAROTĚSNÝ SAMOLEPÍCÍ ASFALTOVÝ PÁS UTĚSNIT K POTRUBÍ A ZPĚTNĚ ZAPRAVIT TEPENOU IZOLACI A HYDROIZOLAČNÍ FÓLI, UTĚSNIT K POTRUBÍ. | [24 empty] | POP |  | PAROTĚSNÝ SAMOLEPÍCÍ ASFALTOVÝ PÁS UTĚSNIT K POTRUBÍ A ZPĚTNĚ ZAPRAVIT TEPENOU IZOLACI A HYDROIZOLAČNÍ FÓLI, UTĚSNIT K POTRUBÍ.
|  | viz. výkres střechy : | [24 empty] | VV | 0
|  | 1,000 |  | 1 | [22 empty] | VV | 0
Díl: | 99 | Staveništní přesun hmot |  |  |  | 329006.68 |  | 0 |  | 329006.68 |  | 398098.0828 |  | 0 |  | 0 |  |  |  |  | 816.9 | [5 empty] | DIL
222 | 999281108R00 | Přesun hmot pro opravy a údržbu objektů pro opravy a údržbu dosavadních objektů včetně vnějších plášťů výšky do 12 m, | t | 431.7673 | 762 | 329006.68 | 0 | 0 | 762 | 329006.68 | 21 | 398098.0828 | 0 | 0 | 0 | 0 | 801-4 | RTS 21/ I | RTS 21/ I | 1.892 | 816.9 |  | Přesun hmot |  |  |  | POL7_
|  | oborů 801, 803, 811 a 812 | [24 empty] | SPI
|  | Hmotnosti z položek s pořadovými čísly: : | [24 empty] | VV | 0
|  | 17,18,19,21,22,23,24,25,26,27,29,30,31,33,34,35,36,37,38,39,40,41,42,43,45,46,47,48,49,50,51,52,53, : | [24 empty] | VV | 0
|  | 54,55,56,57,58,60,61,62,63,64,65,66,67,68,69,70,71,72,73,74,75,76,77,78,79,80,81,82,83,84,85,87,89, : | [24 empty] | VV | 0
|  | 90,91,92,93,94,95,97,99,100,101,103,104,105,106,107,108,109,110,111,112,113,114,115,116,117,118,119, : | [24 empty] | VV | 0
|  | 120,121,122,123,124,125,127,128,130,131,133,134,136,138,139,142,143,144,147,148,149,150,151,152,153, : | [24 empty] | VV | 0
|  | 154,155,157,158,159,160,161,162,163,164,166,167,168,169,170,172,173,174,176,177,179,188,192,193,194, : | [24 empty] | VV | 0
|  | 196,201,202,203,205,206,207,208,209,210,211,212,213, : | [24 empty] | VV | 0
|  | Součet: : 431,76730 |  | 431.7673 | [22 empty] | VV | 0
Díl: | 711 | Izolace proti vodě |  |  |  | 157128.05 |  | 97569.88 |  | 59558.17 |  | 190124.9405 |  | 1.65 |  | 0 |  |  |  |  | 126.4 | [5 empty] | DIL
223 | 711111001RZ2 | Provedení izolace proti zemní vlhkosti natěradly za studena na ploše vodorovné nátěrem penetračním, 1 x nátěr, včetně dodávky penetračního laku ALP-M | m2 | 159.1994 | 32.8 | 5221.74 | 20.45 | 3255.63 | 12.35 | 1966.11 | 21 | 6318.3054 | 0.00033 | 0.05 | 0 | 0 | 800-711 | RTS 21/ I | RTS 21/ I | 0.0275 | 4.38 |  | Práce |  |  |  | POL1_
|  | Penetrace pod pásy z modifikovaného asfaltu. | [24 empty] | POP
|  | Odkaz na mn. položky pořadí 226 : 159,19940 |  | 159.1994 | [22 empty] | VV | 5
224 | 711112001RZ1 | Provedení izolace proti zemní vlhkosti natěradly za studena na ploše svislé, včetně pomocného lešení o výšce podlahy do 1900 mm a pro zatížení do 1,5 kPa. nátěrem penetračním, 1x nátěr, včetně dodávky penetračního laku ALP | m2 | 59.42 | 45.2 | 2685.78 | 23.62 | 1403.5 | 21.58 | 1282.28 | 21 | 3249.7938 | 0.00052 | 0.03 | 0 | 0 | 800-711 | RTS 21/ I | RTS 21/ I | 0.049 | 2.91 |  | Práce |  |  |  | POL1_
|  | Odkaz na mn. položky pořadí 227 : 59,42000 |  | 59.42 | [22 empty] | VV | 5
225 | 711132311R00 | Provedení izolace proti zemní vlhkosti pásy na sucho svislá, , nopovou fólií včetně uchycovacích prvků | m2 | 33.876 | 216.5 | 7334.15 | 49.26 | 1668.73 | 167.24 | 5665.42 | 21 | 8874.3215 | 8e-05 | 0 | 0 | 0 | 800-711 | RTS 21/ I | RTS 21/ I | 0.34 | 11.52 |  | Práce |  |  |  | POL1_
|  | Odkaz na mn. položky pořadí 131 : 33,87600 |  | 33.876 | [22 empty] | VV | 5
226 | 711141559R00 | Provedení izolace proti zemní vlhkosti pásy přitavením vodorovná, 1 vrstva, bez dodávky izolačních pásů, | m2 | 159.1994 | 112 | 17830.33 | 8.83 | 1405.73 | 103.17 | 16424.6 | 21 | 21574.6993 | 0.00041 | 0.07 | 0 | 0 | 800-711 | RTS 21/ I | RTS 21/ I | 0.22991 | 36.6 |  | Práce |  |  |  | POL1_
|  | viz. výkres základy, řezy : | [24 empty] | VV | 0
|  | levá přístavba : 66,590 |  | 66.59 | [22 empty] | VV | 0
|  | pravá přístavba : 7,180*5,830 |  | 41.8594 | [22 empty] | VV | 0
|  | uvnitř : 50,750 |  | 50.75 | [22 empty] | VV | 0
227 | 711142559R00 | Provedení izolace proti zemní vlhkosti pásy přitavením svislá, 1 vrstva, bez dodávky izolačních pásů, | m2 | 59.42 | 131.5 | 7813.73 | 12.73 | 756.42 | 118.77 | 7057.31 | 21 | 9454.6133 | 0.00058 | 0.03 | 0 | 0 | 800-711 | RTS 21/ I | RTS 21/ I | 0.266 | 15.81 |  | Práce |  |  |  | POL1_
|  | viz. výkres základy, řezy : | [24 empty] | VV | 0
|  | levá přístavba : 36,250*0,500 |  | 18.125 | [22 empty] | VV | 0
|  | u opěrné stěny : 9,900*1,100 |  | 10.89 | [22 empty] | VV | 0
|  | pravá přístavba : (7,180+5,830)*2*0,500 |  | 13.01 | [22 empty] | VV | 0
|  | uvnitř : 34,790*0,500 |  | 17.395 | [22 empty] | VV | 0
228 | 711170101R00 | Odstranění izolace proti vodě - fólie vodorovná, volně | m2 | 2 | 14.8 | 29.6 | 0 | 0 | 14.8 | 29.6 | 21 | 35.816 | 0 | 0 | 0.00143 | 0 | 800-711 | RTS 21/ I | RTS 21/ I | 0.035 | 0.07 |  | Práce |  |  |  | POL1_
|  | viz. technická zpráva - Místnost 1.15 : | [24 empty] | VV | 0
|  | 1.15 : 2,000 |  | 2 | [22 empty] | VV | 0
229 | 711191271R00 | Provedení izolace proti zemní vlhkosti ostatní svislé uložení, podkladní textilie, bez dodávky materiálu | m2 | 59.42 | 54.1 | 3214.62 | 0 | 0 | 54.1 | 3214.62 | 21 | 3889.6902 | 0 | 0 | 0 | 0 | 800-711 | RTS 21/ I | RTS 21/ I | 0.11 | 6.54 |  | Práce |  |  |  | POL1_
|  | Odkaz na mn. položky pořadí 227 : 59,42000 |  | 59.42 | [22 empty] | VV | 5
230 | 711212000RU1 | Izolace proti netlakové vodě - nátěry a stěrky nátěr podkladní pod hydroizolační stěrky | m2 | 75.4522 | 66.5 | 5017.57 | 23.88 | 1801.8 | 42.62 | 3215.77 | 21 | 6071.2597 | 0.00021 | 0.02 | 0 | 0 | 800-711 | RTS 21/ I | RTS 21/ I | 0.095 | 7.17 |  | Práce |  |  |  | POL1_
|  | Odkaz na mn. položky pořadí 231 : 75,45220 |  | 75.4522 | [22 empty] | VV | 5
231 | 711212002RT3 | Izolace proti netlakové vodě - nátěry a stěrky stěrka hydroizolační proti vlhkosti | m2 | 75.4522 | 531 | 40065.12 | 341.84 | 25792.58 | 189.16 | 14272.54 | 21 | 48478.7952 | 0.0034 | 0.26 | 0 | 0 | 800-711 | RTS 21/ I | RTS 21/ I | 0.385 | 29.05 |  | Práce |  |  |  | POL1_
|  | jednovrstvá | [24 empty] | POP
|  | viz. výkres půdorys 1NP : | [24 empty] | VV | 0
|  | skladba A : | [24 empty] | VV | 0
|  | 1.04 : 13,660 |  | 13.66 | [22 empty] | VV | 0
|  | 18,440*0,060 |  | 1.1064 | [22 empty] | VV | 0
|  | -0,800*0,060 |  | -0.048 | [22 empty] | VV | 0
|  | -1,150*0,060 |  | -0.069 | [22 empty] | VV | 0
|  | 1,000*2*(2,020-0,060) |  | 3.92 | [22 empty] | VV | 0
|  | skladba C : | [24 empty] | VV | 0
|  | 1.17 : 39,900 |  | 39.9 | [22 empty] | VV | 0
|  | (8,770+4,700+0,270)*2*0,060 |  | 1.6488 | [22 empty] | VV | 0
|  | -0,900*3*0,060 |  | -0.162 | [22 empty] | VV | 0
|  | 1.18 : 6,770 |  | 6.77 | [22 empty] | VV | 0
|  | (4,400+1,650)*2*0,060 |  | 0.726 | [22 empty] | VV | 0
|  | -0,900*0,060 |  | -0.054 | [22 empty] | VV | 0
|  | skladba E : | [24 empty] | VV | 0
|  | 1.21 : 1,640 |  | 1.64 | [22 empty] | VV | 0
|  | 5,600*0,060 |  | 0.336 | [22 empty] | VV | 0
|  | -0,700*0,060 |  | -0.042 | [22 empty] | VV | 0
|  | 1,000*3*(2,100-0,060) |  | 6.12 | [22 empty] | VV | 0
232 | 711212601RT2 | Izolace proti netlakové vodě - nátěry a stěrky doplňky těsnicí pás do spoje podlaha stěna š 100 mm | m | 57.37 | 161.5 | 9265.26 | 107.45 | 6164.41 | 54.05 | 3100.85 | 21 | 11210.9646 | 0.00029 | 0.02 | 0 | 0 | 800-711 | RTS 21/ I | RTS 21/ I | 0.11 | 6.31 |  | Práce |  |  |  | POL1_
|  | viz. výkres půdorys 1NP : | [24 empty] | VV | 0
|  | skladba A : | [24 empty] | VV | 0
|  | 1.04 : | [24 empty] | VV | 0
|  | 18,440 |  | 18.44 | [22 empty] | VV | 0
|  | -0,800 |  | -0.8 | [22 empty] | VV | 0
|  | -1,150 |  | -1.15 | [22 empty] | VV | 0
|  | skladba C : | [24 empty] | VV | 0
|  | 1.17 : | [24 empty] | VV | 0
|  | (8,770+4,700+0,270)*2 |  | 27.48 | [22 empty] | VV | 0
|  | -0,900*3 |  | -2.7 | [22 empty] | VV | 0
|  | 1.18 : | [24 empty] | VV | 0
|  | (4,400+1,650)*2 |  | 12.1 | [22 empty] | VV | 0
|  | -0,900 |  | -0.9 | [22 empty] | VV | 0
|  | skladba E : | [24 empty] | VV | 0
|  | 1.21 : | [24 empty] | VV | 0
|  | 5,600 |  | 5.6 | [22 empty] | VV | 0
|  | -0,700 |  | -0.7 | [22 empty] | VV | 0
233 | 711212602RT2 | Izolace proti netlakové vodě - nátěry a stěrky doplňky těsnicí roh do spoje podlaha stěna | kus | 35 | 233 | 8155 | 200.08 | 7002.8 | 32.92 | 1152.2 | 21 | 9867.55 | 0.00011 | 0 | 0 | 0 | 800-711 | RTS 21/ I | RTS 21/ I | 0.067 | 2.35 |  | Práce |  |  |  | POL1_
|  | viz. výkres půdorys 1NP : | [24 empty] | VV | 0
|  | skladba A : | [24 empty] | VV | 0
|  | 1.04 : 15,000 |  | 15 | [22 empty] | VV | 0
|  | skladba C : | [24 empty] | VV | 0
|  | 1.17 : 12,000 |  | 12 | [22 empty] | VV | 0
|  | 1.18 : 4,000 |  | 4 | [22 empty] | VV | 0
|  | skladba E : | [24 empty] | VV | 0
|  | 1.21 : 4,000 |  | 4 | [22 empty] | VV | 0
234 | 711212611RT2 | Izolace proti netlakové vodě - nátěry a stěrky doplňky těsnicí pás šířky 100 mm do svislých koutů | m | 7.48 | 176 | 1316.48 | 107.22 | 802.01 | 68.78 | 514.47 | 21 | 1592.9408 | 0.00029 | 0 | 0 | 0 | 800-711 | RTS 21/ I | RTS 21/ I | 0.14 | 1.05 |  | Práce |  |  |  | POL1_
|  | viz. výkres půdorys 1NP : | [24 empty] | VV | 0
|  | skladba A : | [24 empty] | VV | 0
|  | 1.04 : 0,060*7 |  | 0.42 | [22 empty] | VV | 0
|  | 2,020*1 |  | 2.02 | [22 empty] | VV | 0
|  | skladba C : | [24 empty] | VV | 0
|  | 1.17 : 0,060*8 |  | 0.48 | [22 empty] | VV | 0
|  | 1.18 : 0,060*4 |  | 0.24 | [22 empty] | VV | 0
|  | skladba E : | [24 empty] | VV | 0
|  | 1.21 : 0,060*2 |  | 0.12 | [22 empty] | VV | 0
|  | 2,100*2 |  | 4.2 | [22 empty] | VV | 0
235 | 28323132R | fólie izolační zemní protiradonová, drenážní, ochranná; tloušťka 0,60 mm; výška nopů 8,0 mm; HDPE | m2 | 37.2636 | 56.1 | 2090.49 | 56.1 | 2090.49 | 0 | 0 | 21 | 2529.4929 | 0.00015 | 0.01 | 0 | 0 | SPCM | RTS 21/ I | RTS 21/ I | 0 | 0 |  | Specifikace |  |  |  | POL3_
|  | Odkaz na mn. položky pořadí 225 : 33,87600 |  | 33.876 | [22 empty] | VV | 5
|  | Koeficient : 0,10 |  | 3.3876 | [22 empty] | VV | 4
236 | 62852265R | pás izolační z modifikovaného asfaltu natavitelný, mechanicky kotvený; nosná vložka skelná tkanina; horní strana jemný minerální posyp; spodní strana PE fólie; tl. 4,0 mm | m2 | 254.3833 | 168.5 | 42863.59 | 168.5 | 42863.59 | 0 | 0 | 21 | 51864.9439 | 0.0045 | 1.14 | 0 | 0 | SPCM | RTS 21/ I | RTS 21/ I | 0 | 0 |  | Specifikace |  |  |  | POL3_
|  | Odkaz na mn. položky pořadí 226 : 159,19940 |  | 159.1994 | [22 empty] | VV | 5
|  | Koeficient : 0,15 |  | 23.8799 | [22 empty] | VV | 4
|  | Odkaz na mn. položky pořadí 227 : 59,42000 |  | 59.42 | [22 empty] | VV | 5
|  | Koeficient : 0,20 |  | 11.884 | [22 empty] | VV | 4
237 | 69366198R | geotextilie PP; funkce separační, ochranná, výztužná, filtrační; plošná hmotnost 300 g/m2; zpevněná oboustranně | m2 | 65.362 | 39.2 | 2562.19 | 39.2 | 2562.19 | 0 | 0 | 21 | 3100.2499 | 0.0003 | 0.02 | 0 | 0 | SPCM | RTS 21/ I | RTS 21/ I | 0 | 0 |  | Specifikace |  |  |  | POL3_
|  | Odkaz na mn. položky pořadí 229 : 59,42000 |  | 59.42 | [22 empty] | VV | 5
|  | Koeficient : 0,10 |  | 5.942 | [22 empty] | VV | 4
238 | 998711102R00 | Přesun hmot pro izolace proti vodě svisle do 12 m | t | 1.6508 | 1007 | 1662.4 | 0 | 0 | 1007 | 1662.4 | 21 | 2011.504 | 0 | 0 | 0 | 0 | 800-711 | RTS 21/ I | RTS 21/ I | 1.598 | 2.64 |  | Přesun hmot |  |  |  | POL7_
|  | 50 m vodorovně měřeno od těžiště půdorysné plochy skládky do těžiště půdorysné plochy objektu | [24 empty] | SPI
|  | Hmotnosti z položek s pořadovými čísly: : | [24 empty] | VV | 0
|  | 223,224,225,226,227,230,231,232,233,234,235,236,237, : | [24 empty] | VV | 0
|  | Součet: : 1,65084 |  | 1.6508 | [22 empty] | VV | 0
Díl: | 712 | Povlakové krytiny |  |  |  | 203075.68 |  | 114209.85 |  | 88865.82 |  | 245721.5728 |  | 1.2 |  | 0 |  |  |  |  | 177.8 | [5 empty] | DIL
239 | 712311101RZ1 | Povlakové krytiny střech do 10° za studena nátěrem 1 x, penetračním nebo asfaltovým lakem, včetně dodávky materiálu | m2 | 125.766 | 30.9 | 3886.17 | 18.55 | 2332.96 | 12.35 | 1553.21 | 21 | 4702.2657 | 0.00033 | 0.04 | 0 | 0 | 800-711 | RTS 21/ I | RTS 21/ I | 0.0275 | 3.46 |  | Práce |  |  |  | POL1_
|  | viz. výkres půdorys 2NP, řezy : | [24 empty] | VV | 0
|  | levá přístavba : 58,480 |  | 58.48 | [22 empty] | VV | 0
|  | 34,320*0,200 |  | 6.864 | [22 empty] | VV | 0
|  | pravá přístavba : 53,050 |  | 53.05 | [22 empty] | VV | 0
|  | 29,860*0,200 |  | 5.972 | [22 empty] | VV | 0
|  | viz. výkres řez A-A : | [24 empty] | VV | 0
|  | doplnění střechy v místě vybourané atiky : 0,700*2,000 |  | 1.4 | [22 empty] | VV | 0
240 | 712341559R00 | Povlakové krytiny střech do 10° pásy přitavením v celé ploše, 1 vrstva, bez dodávky pásu | m2 | 125.766 | 111.5 | 14022.91 | 13.06 | 1642.5 | 98.44 | 12380.41 | 21 | 16967.7211 | 0.00035 | 0.04 | 0 | 0 | 800-711 | RTS 21/ I | RTS 21/ I | 0.2 | 25.15 |  | Práce |  |  |  | POL1_
|  | viz. výkres půdorys 2NP, řezy : | [24 empty] | VV | 0
|  | levá přístavba : 58,480 |  | 58.48 | [22 empty] | VV | 0
|  | 34,320*0,200 |  | 6.864 | [22 empty] | VV | 0
|  | pravá přístavba : 53,050 |  | 53.05 | [22 empty] | VV | 0
|  | 29,860*0,200 |  | 5.972 | [22 empty] | VV | 0
|  | viz. výkres řez A-A : | [24 empty] | VV | 0
|  | doplnění střechy v místě vybourané atiky : 0,700*2,000 |  | 1.4 | [22 empty] | VV | 0
241 | 712372111RV1 | Povlakové krytiny střech do 10° termoplasty kotvené do betonu, 4 kotvy/m2, pro tl. izolace do 300 mm, bez dodávky fólie, | m2 | 138.189 | 604 | 83466.16 | 185.25 | 25599.51 | 418.75 | 57866.64 | 21 | 100994.0536 | 0 | 0 | 0 | 0 | 800-711 | RTS 21/ I | RTS 21/ I | 0.848 | 117.18 |  | Práce |  |  |  | POL1_
|  | včetně ukotvení k podkladu hmoždinkami, svaření všech spojů a překrytí kotev fólií. | [24 empty] | POP
|  | viz. výkres půdorys 2NP, řezy : | [24 empty] | VV | 0
|  | levá přístavba : 67,140 |  | 67.14 | [22 empty] | VV | 0
|  | 33,600*0,200 |  | 6.72 | [22 empty] | VV | 0
|  | pravá přístavba : 57,470 |  | 57.47 | [22 empty] | VV | 0
|  | 29,060*0,150 |  | 4.359 | [22 empty] | VV | 0
|  | viz. výkres řez A-A : | [24 empty] | VV | 0
|  | doplnění střechy v místě vybourané atiky : 1,000*2,500 |  | 2.5 | [22 empty] | VV | 0
242 | 712391171R00 | Textílie na střechách do 10° podkladní, položení - bez dodávky textílie | m2 | 138.189 | 49.1 | 6785.08 | 0 | 0 | 49.1 | 6785.08 | 21 | 8209.9468 | 0 | 0 | 0 | 0 | 800-711 | RTS 21/ I | RTS 21/ I | 0.1 | 13.82 |  | Práce |  |  |  | POL1_
|  | Odkaz na mn. položky pořadí 241 : 138,18900 |  | 138.189 | [22 empty] | VV | 5
243 | 712391172R00 | Textílie na střechách do 10° ochranná, položení - bez dodávky textílie | m2 | 138.189 | 62 | 8567.72 | 4.17 | 576.25 | 57.83 | 7991.47 | 21 | 10366.9412 | 3e-05 | 0 | 0 | 0 | 800-711 | RTS 21/ I | RTS 21/ I | 0.11765 | 16.26 |  | Práce |  |  |  | POL1_
|  | Odkaz na mn. položky pořadí 241 : 138,18900 |  | 138.189 | [22 empty] | VV | 5
244 | 712R001 | D+M fólie z měkčeného PVC tl. 1,8 mm 400x400 mm vložená pod patky | kus | 10 | 94 | 940 | 0 | 0 | 94 | 940 | 21 | 1137.4 | 0 | 0 | 0 | 0 |  | Vlastní | Indiv | 0 | 0 |  | Práce |  |  |  | POL1_
|  | viz. výkres střechy : | [24 empty] | VV | 0
|  | 10,000 |  | 10 | [22 empty] | VV | 0
245 | 283221092R | fólie izolační střešní hydroizolační; tloušťka 1,80 mm; plošná hmotnost 2 300 g/m2; PVC-P, skelné rouno; µ = 20 000,0; pevnost v tahu - podélně 11,00 MPa; pevnost v tahu - příčně 11,00 MPa | m2 | 159.4713 | 296 | 47203.5 | 296 | 47203.5 | 0 | 0 | 21 | 57116.235 | 0.0023 | 0.37 | 0 | 0 | SPCM | RTS 21/ I | RTS 21/ I | 0 | 0 |  | Specifikace |  |  |  | POL3_
|  | viz. výkres půdorys 2NP, řezy : | [24 empty] | VV | 0
|  | levá přístavba : 67,140 |  | 67.14 | [22 empty] | VV | 0
|  | Koeficient : 0,15 |  | 10.071 | [22 empty] | VV | 4
|  | 33,600*0,200 |  | 6.72 | [22 empty] | VV | 0
|  | Koeficient : 0,20 |  | 1.344 | [22 empty] | VV | 4
|  | pravá přístavba : 57,470 |  | 57.47 | [22 empty] | VV | 0
|  | Koeficient : 0,15 |  | 8.6205 | [22 empty] | VV | 4
|  | 29,060*0,150 |  | 4.359 | [22 empty] | VV | 0
|  | Koeficient : 0,20 |  | 0.8718 | [22 empty] | VV | 4
|  | viz. výkres řez A-A : | [24 empty] | VV | 0
|  | doplnění střechy v místě vybourané atiky : 1,000*2,500 |  | 2.5 | [22 empty] | VV | 0
|  | Koeficient : 0,15 |  | 0.375 | [22 empty] | VV | 4
246 | 62852265R | pás izolační z modifikovaného asfaltu natavitelný, mechanicky kotvený; nosná vložka skelná tkanina; horní strana jemný minerální posyp; spodní strana PE fólie; tl. 4,0 mm | m2 | 144.5702 | 168.5 | 24360.08 | 168.5 | 24360.08 | 0 | 0 | 21 | 29475.6968 | 0.0045 | 0.65 | 0 | 0 | SPCM | RTS 21/ I | RTS 21/ I | 0 | 0 |  | Specifikace |  |  |  | POL3_
|  | viz. výkres půdorys 2NP, řezy : | [24 empty] | VV | 0
|  | levá přístavba : 57,890 |  | 57.89 | [22 empty] | VV | 0
|  | Koeficient : 0,15 |  | 8.6835 | [22 empty] | VV | 4
|  | 34,220*0,200 |  | 6.844 | [22 empty] | VV | 0
|  | Koeficient : 0,20 |  | 1.3688 | [22 empty] | VV | 4
|  | pravá přístavba : 53,050 |  | 53.05 | [22 empty] | VV | 0
|  | Koeficient : 0,15 |  | 7.9575 | [22 empty] | VV | 4
|  | 29,860*0,200 |  | 5.972 | [22 empty] | VV | 0
|  | Koeficient : 0,20 |  | 1.1944 | [22 empty] | VV | 4
|  | viz. výkres řez A-A : | [24 empty] | VV | 0
|  | doplnění střechy v místě vybourané atiky : 0,700*2,000 |  | 1.4 | [22 empty] | VV | 0
|  | Koeficient : 0,15 |  | 0.21 | [22 empty] | VV | 4
247 | 69366195R | geotextilie skelná vlákna; funkce separační; plošná hmotnost 120 g/m2 | m2 | 152.0079 | 17 | 2584.13 | 17 | 2584.13 | 0 | 0 | 21 | 3126.7973 | 0.00012 | 0.02 | 0 | 0 | SPCM | RTS 21/ I | RTS 21/ I | 0 | 0 |  | Specifikace |  |  |  | POL3_
|  | Odkaz na mn. položky pořadí 242 : 138,18900 |  | 138.189 | [22 empty] | VV | 5
|  | Koeficient : 0,10 |  | 13.8189 | [22 empty] | VV | 4
248 | 69366199R | geotextilie PP; funkce separační, ochranná, výztužná, filtrační; plošná hmotnost 500 g/m2; zpevněná oboustranně | m2 | 152.0079 | 65.2 | 9910.92 | 65.2 | 9910.92 | 0 | 0 | 21 | 11992.2132 | 0.0005 | 0.08 | 0 | 0 | SPCM | RTS 21/ I | RTS 21/ I | 0 | 0 |  | Specifikace |  |  |  | POL3_
|  | Odkaz na mn. položky pořadí 243 : 138,18900 |  | 138.189 | [22 empty] | VV | 5
|  | Koeficient : 0,10 |  | 13.8189 | [22 empty] | VV | 4
249 | 998712102R00 | Přesun hmot pro povlakové krytiny v objektech výšky přes 6 do 12 m | t | 1.2013 | 1123 | 1349.01 | 0 | 0 | 1123 | 1349.01 | 21 | 1632.3021 | 0 | 0 | 0 | 0 | 800-711 | RTS 21/ I | RTS 21/ I | 1.609 | 1.93 |  | Přesun hmot |  |  |  | POL7_
|  | 50 m vodorovně | [24 empty] | SPI
|  | Hmotnosti z položek s pořadovými čísly: : | [24 empty] | VV | 0
|  | 239,240,243,245,246,247,248, : | [24 empty] | VV | 0
|  | Součet: : 1,20126 |  | 1.2013 | [22 empty] | VV | 0
Díl: | 713 | Izolace tepelné |  |  |  | 263732.8 |  | 205698.61 |  | 58034.19 |  | 319116.688 |  | 2.1 |  | 0.11 |  |  |  |  | 118.14 | [5 empty] | DIL
250 | 713102111R00 | Odstranění tepelné izolace z desek, lamel, rohoží, pásů a foukané izolace podlah, volně uložené, z desek z expandovaného polystyrenu, tloušťky do 100 mm | m2 | 56.44 | 16.1 | 908.68 | 0 | 0 | 16.1 | 908.68 | 21 | 1099.5028 | 0 | 0 | 0.002 | 0.11 | 800-713 | RTS 21/ I | RTS 21/ I | 0.038 | 2.14 |  | Práce |  |  |  | POL1_
|  | viz. technická zpráva - Místnost 1.04 : | [24 empty] | VV | 0
|  | 1.04 : 10,680 |  | 10.68 | [22 empty] | VV | 0
|  | viz. technická zpráva - Místnost 1.15 : | [24 empty] | VV | 0
|  | 1.15 : 2,000 |  | 2 | [22 empty] | VV | 0
|  | 4,410+2,100 |  | 6.51 | [22 empty] | VV | 0
|  | 4,100*3,050 |  | 12.505 | [22 empty] | VV | 0
|  | viz. technická zpráva - Místnost 1.18, 1.19, 1.25-1.29 : | [24 empty] | VV | 0
|  | 1.18 : 6,770 |  | 6.77 | [22 empty] | VV | 0
|  | 1.19 : 4,100*1,150 |  | 4.715 | [22 empty] | VV | 0
|  | 1.25 : 2,320 |  | 2.32 | [22 empty] | VV | 0
|  | 1.26 : 1,790 |  | 1.79 | [22 empty] | VV | 0
|  | 1.27 : 5,160 |  | 5.16 | [22 empty] | VV | 0
|  | 1.28 : 3,310 |  | 3.31 | [22 empty] | VV | 0
|  | 1.29 : 0,680 |  | 0.68 | [22 empty] | VV | 0
251 | 713121111R00 | Montáž tepelné izolace podlah jednovrstvá, bez dodávky materiálu | m2 | 171.16 | 39.3 | 6726.59 | 0 | 0 | 39.3 | 6726.59 | 21 | 8139.1739 | 0 | 0 | 0 | 0 | 800-713 | RTS 21/ I | RTS 21/ I | 0.08 | 13.69 |  | Práce |  |  |  | POL1_
|  | viz. výkres krovu : | [24 empty] | VV | 0
|  | 171,160 |  | 171.16 | [22 empty] | VV | 0
252 | 713121121R00 | Montáž tepelné izolace podlah dvouvrstvá, bez dodávky materiálu | m2 | 159.99 | 73.7 | 11791.26 | 0 | 0 | 73.7 | 11791.26 | 21 | 14267.4246 | 0 | 0 | 0 | 0 | 800-713 | RTS 21/ I | RTS 21/ I | 0.15 | 24 |  | Práce |  |  |  | POL1_
|  | viz. výkres půdorys 1NP : | [24 empty] | VV | 0
|  | skladba A : | [24 empty] | VV | 0
|  | 1.01 : 6,530 |  | 6.53 | [22 empty] | VV | 0
|  | 1.02 : 2,700 |  | 2.7 | [22 empty] | VV | 0
|  | 1.04 : 13,660 |  | 13.66 | [22 empty] | VV | 0
|  | 1.14 : 35,020 |  | 35.02 | [22 empty] | VV | 0
|  | 1.20 : 4,660 |  | 4.66 | [22 empty] | VV | 0
|  | 1.22 : 1,450 |  | 1.45 | [22 empty] | VV | 0
|  | 1.23 : 1,520 |  | 1.52 | [22 empty] | VV | 0
|  | 1.24 : 2,700 |  | 2.7 | [22 empty] | VV | 0
|  | skladba B : | [24 empty] | VV | 0
|  | 1.15 : 22,430 |  | 22.43 | [22 empty] | VV | 0
|  | skladba C : | [24 empty] | VV | 0
|  | 1.17 : 39,900 |  | 39.9 | [22 empty] | VV | 0
|  | 1.18 : 6,770 |  | 6.77 | [22 empty] | VV | 0
|  | skladba D : | [24 empty] | VV | 0
|  | 1.19 : 8,480 |  | 8.48 | [22 empty] | VV | 0
|  | 1.25 : 2,510 |  | 2.51 | [22 empty] | VV | 0
|  | 1.26 : 1,320 |  | 1.32 | [22 empty] | VV | 0
|  | 1.27 : 5,160 |  | 5.16 | [22 empty] | VV | 0
|  | 1.28 : 3,540 |  | 3.54 | [22 empty] | VV | 0
|  | skladba E : | [24 empty] | VV | 0
|  | 1.21 : 1,640 |  | 1.64 | [22 empty] | VV | 0
253 | 713121118R00 | Izolace podlah tepelná obložení stěn dilatační páskou, bez dodávky materiálu, | m | 197.48 | 24.6 | 4858.01 | 0 | 0 | 24.6 | 4858.01 | 21 | 5878.1921 | 0 | 0 | 0 | 0 | 800-713 | RTS 21/ I | RTS 21/ I | 0.05 | 9.87 |  | Práce |  |  |  | POL1_
|  | viz. výkres půdorys 1NP : | [24 empty] | VV | 0
|  | skladba A : | [24 empty] | VV | 0
|  | 1.01 : (3,380+2,220)*2 |  | 11.2 | [22 empty] | VV | 0
|  | 1.02 : 1,500*2+1,350 |  | 4.35 | [22 empty] | VV | 0
|  | 1.04 : 18,440 |  | 18.44 | [22 empty] | VV | 0
|  | 1.14 : (6,800+5,150)*2 |  | 23.9 | [22 empty] | VV | 0
|  | 1.20 : (3,150+1,825)*2 |  | 9.95 | [22 empty] | VV | 0
|  | 1.22 : 4,890 |  | 4.89 | [22 empty] | VV | 0
|  | 1.23 : 5,040 |  | 5.04 | [22 empty] | VV | 0
|  | 1.24 : 6,850 |  | 6.85 | [22 empty] | VV | 0
|  | skladba B : | [24 empty] | VV | 0
|  | 1.15 : 20,500 |  | 20.5 | [22 empty] | VV | 0
|  | skladba C : | [24 empty] | VV | 0
|  | 1.17 : (8,770+4,700+0,270)*2 |  | 27.48 | [22 empty] | VV | 0
|  | 1.18 : (4,400+1,650)*2 |  | 12.1 | [22 empty] | VV | 0
|  | skladba D : | [24 empty] | VV | 0
|  | 1.19 : (7,225+1,150+0,650)*2 |  | 18.05 | [22 empty] | VV | 0
|  | 1.25 : 6,560 |  | 6.56 | [22 empty] | VV | 0
|  | 1.26 : 5,440 |  | 5.44 | [22 empty] | VV | 0
|  | 1.27 : (2,200+2,295)*2 |  | 8.99 | [22 empty] | VV | 0
|  | 1.28 : (1,775+2,295)*2 |  | 8.14 | [22 empty] | VV | 0
|  | skladba E : | [24 empty] | VV | 0
|  | 1.21 : 5,600 |  | 5.6 | [22 empty] | VV | 0
254 | 713131121R00 | Montáž tepelné izolace stěn přichycením úchytnými dráty a závlačkami | m2 | 45.034 | 99 | 4458.37 | 16.46 | 741.26 | 82.54 | 3717.11 | 21 | 5394.6277 | 0.00053 | 0.02 | 0 | 0 | 800-713 | RTS 21/ I | RTS 21/ I | 0.171 | 7.7 |  | Práce |  |  |  | POL1_
|  | Včetně pomocného lešení o výšce podlahy do 1900 mm a pro zatížení do 1,5 kPa. | [24 empty] | POP
|  | viz. výkres základy : | [24 empty] | VV | 0
|  | 12,355*1,150 |  | 14.2082 | [22 empty] | VV | 0
|  | viz. výkres půdorys 1NP : | [24 empty] | VV | 0
|  | dilatace mezi objekty : 12,355*3,250 |  | 40.1538 | [22 empty] | VV | 0
|  | -1,150*2,500 |  | -2.875 | [22 empty] | VV | 0
|  | -0,900*2,500 |  | -2.25 | [22 empty] | VV | 0
|  | -1,350*0,900 |  | -1.215 | [22 empty] | VV | 0
|  | -0,900*2,070 |  | -1.863 | [22 empty] | VV | 0
|  | -1,250*0,900 |  | -1.125 | [22 empty] | VV | 0
255 | 713131131R00 | Montáž tepelné izolace stěn lepením | m2 | 34.942 | 172 | 6010.02 | 34.65 | 1210.74 | 137.35 | 4799.28 | 21 | 7272.1242 | 0.003 | 0.1 | 0 | 0 | 800-713 | RTS 21/ I | RTS 21/ I | 0.28 | 9.78 |  | Práce |  |  |  | POL1_
|  | Očištění povrchu stěny od prachu, nařezání izolačních desek na požadovaný rozměr, nanesení lepicího tmelu, osazení desek. | [24 empty] | POP |  | Očištění povrchu stěny od prachu, nařezání izolačních desek na požadovaný rozměr, nanesení lepicího tmelu, osazení desek.
|  | viz. výkres půdorys 2NP, řezy : | [24 empty] | VV | 0
|  | atika : | [24 empty] | VV | 0
|  | vodorovná - tl. 100 mm : | [24 empty] | VV | 0
|  | levá přístavba : 23,340*0,390 |  | 9.1026 | [22 empty] | VV | 0
|  | pravá přístavba : (16,250+7,360)*0,390 |  | 9.2079 | [22 empty] | VV | 0
|  | svislá vnitřní - tl. 100 mm : | [24 empty] | VV | 0
|  | levá přístavba : 22,750*0,400 |  | 9.1 | [22 empty] | VV | 0
|  | pravá přístavba : (6,830+7,360)*0,330 |  | 4.6827 | [22 empty] | VV | 0
|  | svislá vnitřní - tl. 140 mm : | [24 empty] | VV | 0
|  | pravá přístavba : 7,360*0,330 |  | 2.4288 | [22 empty] | VV | 0
|  | viz. výkres půdorys 1NP : | [24 empty] | VV | 0
|  | 1.18 : 3,000*(0,070+0,070) |  | 0.42 | [22 empty] | VV | 0
256 | 713141125R00 | Montáž tepelné izolace plochých střech desky, na lepidlo | m2 | 219.16 | 124.5 | 27285.42 | 45.89 | 10057.25 | 78.61 | 17228.17 | 21 | 33015.3582 | 0.00033 | 0.07 | 0 | 0 | 800-713 | RTS 21/ I | RTS 21/ I | 0.16 | 35.07 |  | Práce |  |  |  | POL1_
|  | Včetně očištění podkladu od nesoudržných vrstev. | [24 empty] | POP
|  | viz. výkres půdorys 2NP, řezy : | [24 empty] | VV | 0
|  | levá přístavba : 58,480*2 |  | 116.96 | [22 empty] | VV | 0
|  | pravá přístavba : 50,100*2 |  | 100.2 | [22 empty] | VV | 0
|  | viz. výkres řez A-A : | [24 empty] | VV | 0
|  | doplnění střechy v místě vybourané atiky : 0,500*2,000*2 |  | 2 | [22 empty] | VV | 0
257 | 713191100RT9 | Izolace tepelné běžných konstrukcí - doplňky položení separační fólie, včetně dodávky PE fólie | m2 | 171.8388 | 41 | 7045.39 | 6.62 | 1137.57 | 34.38 | 5907.82 | 21 | 8524.9219 | 1e-05 | 0 | 0 | 0 | 800-713 | RTS 21/ I | RTS 21/ I | 0.07 | 12.03 |  | Práce |  |  |  | POL1_
|  | viz. výkres půdorys 1NP : | [24 empty] | VV | 0
|  | skladba A : | [24 empty] | VV | 0
|  | 1.01 : 6,530 |  | 6.53 | [22 empty] | VV | 0
|  | 1.02 : 2,700 |  | 2.7 | [22 empty] | VV | 0
|  | 1.04 : 13,660 |  | 13.66 | [22 empty] | VV | 0
|  | 1.14 : 35,020 |  | 35.02 | [22 empty] | VV | 0
|  | 1.20 : 4,660 |  | 4.66 | [22 empty] | VV | 0
|  | 1.22 : 1,450 |  | 1.45 | [22 empty] | VV | 0
|  | 1.23 : 1,520 |  | 1.52 | [22 empty] | VV | 0
|  | 1.24 : 2,700 |  | 2.7 | [22 empty] | VV | 0
|  | skladba B : | [24 empty] | VV | 0
|  | 1.15 : 22,430 |  | 22.43 | [22 empty] | VV | 0
|  | skladba C : | [24 empty] | VV | 0
|  | 1.17 : 39,900 |  | 39.9 | [22 empty] | VV | 0
|  | 1.18 : 6,770 |  | 6.77 | [22 empty] | VV | 0
|  | skladba D : | [24 empty] | VV | 0
|  | 1.19 : 8,480 |  | 8.48 | [22 empty] | VV | 0
|  | 1.25 : 2,510 |  | 2.51 | [22 empty] | VV | 0
|  | 1.26 : 1,320 |  | 1.32 | [22 empty] | VV | 0
|  | 1.27 : 5,160 |  | 5.16 | [22 empty] | VV | 0
|  | 1.28 : 3,540 |  | 3.54 | [22 empty] | VV | 0
|  | skladba E : | [24 empty] | VV | 0
|  | 1.21 : 1,640 |  | 1.64 | [22 empty] | VV | 0
|  | Odkaz na mn. položky pořadí 253 : 197,48000*0,06 |  | 11.8488 | [22 empty] | VV | 5
258 | 28375327R | páska dilatační extrudovaný PE; š = 80 mm; tl. 5 mm; l = 50 000 mm | m | 201.4296 | 2.35 | 473.36 | 2.35 | 473.36 | 0 | 0 | 21 | 572.7656 | 0 | 0 | 0 | 0 | SPCM | RTS 21/ I | RTS 21/ I | 0 | 0 |  | Specifikace |  |  |  | POL3_
|  | Odkaz na mn. položky pořadí 253 : 197,48000 |  | 197.48 | [22 empty] | VV | 5
|  | Koeficient : 0,02 |  | 3.9496 | [22 empty] | VV | 4
259 | 28375460R | deska izolační tepelně izol.; extrudovaný polystyren; povrch hladký; součinitel tepelné vodivosti 0,035 W/mK; obj. hmotnost 40,00 kg/m3 | m3 | 0.01617 | 2340 | 37.84 | 2340 | 37.84 | 0 | 0 | 21 | 45.7864 | 0.03 | 0 | 0 | 0 | SPCM | RTS 21/ I | RTS 21/ I | 0 | 0 |  | Specifikace |  |  |  | POL3_
|  | viz. výkres půdorys 1NP : | [24 empty] | VV | 0
|  | 1.18 : 0,070*0,070*3,000 |  | 0.0147 | [22 empty] | VV | 0
|  | Koeficient : 0,10 |  | 0.00147 | [22 empty] | VV | 4
260 | 28375704R | deska izolační stabilizovaná; pěnový polystyren; rovná hrana; součinitel tepelné vodivosti 0,037 W/mK; obj. hmotnost 20,00 kg/m3 | m3 | 18.4304 | 2550 | 46997.62 | 2550 | 46997.62 | 0 | 0 | 21 | 56867.1202 | 0.02 | 0.37 | 0 | 0 | SPCM | RTS 21/ I | RTS 21/ I | 0 | 0 |  | Specifikace |  |  |  | POL3_
|  | viz. výkres půdorys 2NP, řezy : | [24 empty] | VV | 0
|  | levá přístavba : 58,480*0,160 |  | 9.3568 | [22 empty] | VV | 0
|  | pravá přístavba : 50,100*0,160 |  | 8.016 | [22 empty] | VV | 0
|  | viz. výkres řez A-A : | [24 empty] | VV | 0
|  | doplnění střechy v místě vybourané atiky : 0,500*2,000*0,180 |  | 0.18 | [22 empty] | VV | 0
|  | Koeficient : 0,05 |  | 0.87764 | [22 empty] | VV | 4
261 | 28375705R | deska izolační stabilizovaná; pěnový polystyren; rovná hrana; součinitel tepelné vodivosti 0,035 W/mK; obj. hmotnost 25,00 kg/m3 | m3 | 20.3364 | 3335 | 67822.06 | 3335 | 67822.06 | 0 | 0 | 21 | 82064.6926 | 0.025 | 0.51 | 0 | 0 | SPCM | RTS 21/ I | RTS 21/ I | 0 | 0 |  | Specifikace |  |  |  | POL3_
|  | tl. 100 mm : | [24 empty] | VV | 0
|  | Začátek provozního součtu | [24 empty] | VV
|  | viz. výkres půdorys 2NP, řezy : | [24 empty] | VV | 2
|  | atika : | [24 empty] | VV | 2
|  | vodorovná - tl. 100 mm : | [24 empty] | VV | 2
|  | levá přístavba : 23,340*0,390 |  | 9.1026 | [22 empty] | VV | 2
|  | pravá přístavba : (16,250+7,360)*0,390 |  | 9.2079 | [22 empty] | VV | 2
|  | svislá vnitřní - tl. 100 mm : | [24 empty] | VV | 2
|  | levá přístavba : 22,750*0,400 |  | 9.1 | [22 empty] | VV | 2
|  | pravá přístavba : (6,830+7,360)*0,330 |  | 4.6827 | [22 empty] | VV | 2
|  | Mezisoučet |  | 32.0932 | [22 empty] | VV | 3
|  | Konec provozního součtu | [24 empty] | VV
|  | 32,09320*0,100 |  | 3.2093 | [22 empty] | VV | 0
|  | tl. 140 mm : | [24 empty] | VV | 0
|  | viz. výkres půdorys 2NP, řezy : | [24 empty] | VV | 0
|  | atika : | [24 empty] | VV | 0
|  | svislá vnitřní - tl. 140 mm : | [24 empty] | VV | 0
|  | pravá přístavba : 7,360*0,330*0,140 |  | 0.34003 | [22 empty] | VV | 0
|  | Mezisoučet |  | 3.5494 | [22 empty] | VV | 1
|  | viz. výkres půdorys 1NP : | [24 empty] | VV | 0
|  | skladba A : | [24 empty] | VV | 0
|  | Začátek provozního součtu | [24 empty] | VV
|  | 1.01 : 6,530 |  | 6.53 | [22 empty] | VV | 2
|  | 1.02 : 2,700 |  | 2.7 | [22 empty] | VV | 2
|  | 1.04 : 13,660 |  | 13.66 | [22 empty] | VV | 2
|  | 1.14 : 35,020 |  | 35.02 | [22 empty] | VV | 2
|  | 1.20 : 4,660 |  | 4.66 | [22 empty] | VV | 2
|  | 1.22 : 1,450 |  | 1.45 | [22 empty] | VV | 2
|  | 1.23 : 1,520 |  | 1.52 | [22 empty] | VV | 2
|  | 1.24 : 2,700 |  | 2.7 | [22 empty] | VV | 2
|  | Mezisoučet |  | 68.24 | [22 empty] | VV | 3
|  | Konec provozního součtu | [24 empty] | VV
|  | 68,2400*(0,050+0,070) |  | 8.1888 | [22 empty] | VV | 0
|  | skladba B : | [24 empty] | VV | 0
|  | 1.15 : 22,430*(0,050+0,040) |  | 2.0187 | [22 empty] | VV | 0
|  | skladba C : | [24 empty] | VV | 0
|  | 1.17 : 39,900*(0,040+0,040) |  | 3.192 | [22 empty] | VV | 0
|  | 1.18 : 6,770*(0,040+0,040) |  | 0.5416 | [22 empty] | VV | 0
|  | skladba D : | [24 empty] | VV | 0
|  | Začátek provozního součtu | [24 empty] | VV
|  | 1.19 : 8,480 |  | 8.48 | [22 empty] | VV | 2
|  | 1.25 : 2,510 |  | 2.51 | [22 empty] | VV | 2
|  | 1.26 : 1,320 |  | 1.32 | [22 empty] | VV | 2
|  | 1.27 : 5,160 |  | 5.16 | [22 empty] | VV | 2
|  | 1.28 : 3,540 |  | 3.54 | [22 empty] | VV | 2
|  | Mezisoučet |  | 21.01 | [22 empty] | VV | 3
|  | Konec provozního součtu | [24 empty] | VV
|  | 21,0100*(0,040+0,040) |  | 1.6808 | [22 empty] | VV | 0
|  | skladba E : | [24 empty] | VV | 0
|  | 1.21 : 1,640*(0,050+0,070) |  | 0.1968 | [22 empty] | VV | 0
|  | Koeficient : 0,05 |  | 0.9684 | [22 empty] | VV | 4
262 | 28375706R1 | Deska izolační stabilizov. EPS 250 1000 x 500 mm | m3 | 1.6 | 3920 | 6272 | 3920 | 6272 | 0 | 0 | 21 | 7589.12 | 0.03 | 0.05 | 0 | 0 |  | Vlastní | Indiv | 0 | 0 |  | Specifikace |  |  |  | POL3_
|  | viz. výkres střechy : | [24 empty] | VV | 0
|  | pod patky : 1,000*1,000*0,160*10 |  | 1.6 | [22 empty] | VV | 0
263 | 28375930R | deska izolační EPS 70 F; pěnový polystyren; povrch hladký; tl. 20,0 mm; součinitel tepelné vodivosti 0,039 W/mK; R = 0,510 m2K/W; U = 1,960 W/m2K; obj. hmotnost 17,00 kg/m3 | m2 | 47.2857 | 38.7 | 1829.96 | 38.7 | 1829.96 | 0 | 0 | 21 | 2214.2516 | 0.00034 | 0.02 | 0 | 0 | SPCM | RTS 21/ I | RTS 21/ I | 0 | 0 |  | Specifikace |  |  |  | POL3_
|  | Odkaz na mn. položky pořadí 254 : 45,03400 |  | 45.034 | [22 empty] | VV | 5
|  | Koeficient : 0,05 |  | 2.2517 | [22 empty] | VV | 4
264 | 28375971R | deska spádová, klín EPS 100; pěnový polystyren; součinitel tepelné vodivosti 0,037 W/mK | m3 | 12.1252 | 2825 | 34253.66 | 2825 | 34253.66 | 0 | 0 | 21 | 41446.9286 | 0.02 | 0.24 | 0 | 0 | SPCM | RTS 21/ I | RTS 21/ I | 0 | 0 |  | Specifikace |  |  |  | POL3_
|  | viz. výkres půdorys 2NP, řezy : | [24 empty] | VV | 0
|  | levá přístavba : 58,480*0,110 |  | 6.4328 | [22 empty] | VV | 0
|  | pravá přístavba : 50,100*0,100 |  | 5.01 | [22 empty] | VV | 0
|  | viz. výkres řez A-A : | [24 empty] | VV | 0
|  | doplnění střechy v místě vybourané atiky : 0,500*2,000*0,105 |  | 0.105 | [22 empty] | VV | 0
|  | Koeficient : 0,05 |  | 0.57739 | [22 empty] | VV | 4
265 | 63151406R | deska izolační minerální vlákno; tl. 100,0 mm; součinitel tepelné vodivosti 0,035 W/mK; R = 2,800 m2K/W; obj. hmotnost 40,00 kg/m3; hydrofobizováno | m2 | 179.718 | 194 | 34865.29 | 194 | 34865.29 | 0 | 0 | 21 | 42187.0009 | 0.004 | 0.72 | 0 | 0 | SPCM | RTS 21/ I | RTS 21/ I | 0 | 0 |  | Specifikace |  |  |  | POL3_
|  | Odkaz na mn. položky pořadí 251 : 171,16000 |  | 171.16 | [22 empty] | VV | 5
|  | Koeficient : 0,05 |  | 8.558 | [22 empty] | VV | 4
266 | 998713102R00 | Přesun hmot pro izolace tepelné v objektech výšky do 12 m | t | 2.1057 | 996 | 2097.27 | 0 | 0 | 996 | 2097.27 | 21 | 2537.6967 | 0 | 0 | 0 | 0 | 800-713 | RTS 21/ I | RTS 21/ I | 1.831 | 3.86 |  | Přesun hmot |  |  |  | POL7_
|  | 50 m vodorovně | [24 empty] | SPI
|  | Hmotnosti z položek s pořadovými čísly: : | [24 empty] | VV | 0
|  | 254,255,256,257,259,260,261,262,263,264,265, : | [24 empty] | VV | 0
|  | Součet: : 2,10569 |  | 2.1057 | [22 empty] | VV | 0
Díl: | 720 | Zdravotechnická instalace |  |  |  | 812014.84 |  | 0 |  | 812014.84 |  | 982537.9564 |  | 0 |  | 0 |  |  |  |  | 0 | [5 empty] | DIL
267 | 720R001 | D+M zdravotechnické instalace - viz. samostatný rozpočet | soubor | 1 | 812014.84 | 812014.84 | 0 | 0 | 812014.84 | 812014.84 | 21 | 982537.9564 | 0 | 0 | 0 | 0 |  | Vlastní | Indiv | 0 | 0 |  | Práce |  |  |  | POL1_
Díl: | 723 | Vnitřní plynovod |  |  |  | 125521.04 |  | 0 |  | 125521.04 |  | 151880.4584 |  | 0 |  | 0 |  |  |  |  | 0 | [5 empty] | DIL
268 | 723R001 | D+M plynoinstalace - viz. samostatný rozpočet | soubor | 1 | 125521.04 | 125521.04 | 0 | 0 | 125521.04 | 125521.04 | 21 | 151880.4584 | 0 | 0 | 0 | 0 |  | Vlastní | Indiv | 0 | 0 |  | Práce |  |  |  | POL1_
Díl: | 730 | Ústřední vytápění |  |  |  | 281191.03 |  | 0 |  | 281191.03 |  | 340241.1463 |  | 0 |  | 0 |  |  |  |  | 0 | [5 empty] | DIL
269 | 730R001 | D+M ústřední vytápění - viz. samostatný rozpočet | soubor | 1 | 281191.03 | 281191.03 | 0 | 0 | 281191.03 | 281191.03 | 21 | 340241.1463 | 0 | 0 | 0 | 0 |  | Vlastní | Indiv | 0 | 0 |  | Práce |  |  |  | POL1_
Díl: | 761 | Konstrukce sklobetonové |  |  |  | 2886.06 |  | 2047.44 |  | 838.62 |  | 3492.1326 |  | 0.1 |  | 0 |  |  |  |  | 1.79 | [5 empty] | DIL
270 | 761122100R00 | Sklobetonové stěny a příčky tl. do 100 mm do cementové malty tloušťka 80 mm, pohledový rozměr 190 x 190 mm, čirá | m2 | 0.88 | 3180 | 2798.4 | 2326.64 | 2047.44 | 853.36 | 750.96 | 21 | 3386.064 | 0.11463 | 0.1 | 0 | 0 | 800-761 | RTS 21/ I | RTS 21/ I | 1.818 | 1.6 |  | Práce |  |  |  | POL1_
|  | včetně spárování | [24 empty] | SPI
|  | viz. výkres půdorys 1NP : | [24 empty] | VV | 0
|  | 1.01 : 1,100*0,800 |  | 0.88 | [22 empty] | VV | 0
271 | 998761102R00 | Přesun hmot konstrukcí sklobetonových v objektech výšky do 12 m | t | 0.10087 | 869 | 87.66 | 0 | 0 | 869 | 87.66 | 21 | 106.0686 | 0 | 0 | 0 | 0 | 800-761 | RTS 21/ I | RTS 21/ I | 1.915 | 0.19 |  | Přesun hmot |  |  |  | POL7_
|  | 50 m vodorovně | [24 empty] | SPI
|  | Hmotnosti z položek s pořadovými čísly: : | [24 empty] | VV | 0
|  | 270, : | [24 empty] | VV | 0
|  | Součet: : 0,10087 |  | 0.10087 | [22 empty] | VV | 0
Díl: | 762 | Konstrukce tesařské |  |  |  | 637943.28 |  | 278456.38 |  | 359486.89 |  | 771911.3688 |  | 16.63 |  | 11.35 |  |  |  |  | 464.57 | [5 empty] | DIL
272 | 762332110R00 | Vázané konstrukce krovů montáž střech pultových, sedlových, valbových, stanových čtvercového nebo obdélníkového půdorysu z řeziva, průřezové plochy do 120 cm2 | m | 122.4 | 171 | 20930.4 | 7.22 | 883.73 | 163.78 | 20046.67 | 21 | 25325.784 | 0.00099 | 0.12 | 0 | 0 | 800-762 | RTS 21/ I | RTS 21/ I | 0.26 | 31.82 |  | Práce |  |  |  | POL1_
|  | viz. výkres krovu : | [24 empty] | VV | 0
|  | kleština 80/160 : 5,000*12 |  | 60 | [22 empty] | VV | 0
|  | kleština 80/160 : 2,600*24 |  | 62.4 | [22 empty] | VV | 0
273 | 762332120R00 | Vázané konstrukce krovů montáž střech pultových, sedlových, valbových, stanových čtvercového nebo obdélníkového půdorysu z řeziva, průřezové plochy přes 120 do 224 cm2 | m | 414 | 228.5 | 94599 | 7.22 | 2989.08 | 221.28 | 91609.92 | 21 | 114464.79 | 0.00099 | 0.41 | 0 | 0 | 800-762 | RTS 21/ I | RTS 21/ I | 0.361 | 149.45 |  | Práce |  |  |  | POL1_
|  | viz. výkres krovu : | [24 empty] | VV | 0
|  | krokev 100/160 : 6,400*22 |  | 140.8 | [22 empty] | VV | 0
|  | 6,000*2 |  | 12 | [22 empty] | VV | 0
|  | 4,800*2 |  | 9.6 | [22 empty] | VV | 0
|  | 3,900*2 |  | 7.8 | [22 empty] | VV | 0
|  | 2,400*2 |  | 4.8 | [22 empty] | VV | 0
|  | 1,100*2 |  | 2.2 | [22 empty] | VV | 0
|  | 1,300*2 |  | 2.6 | [22 empty] | VV | 0
|  | 1,700*2 |  | 3.4 | [22 empty] | VV | 0
|  | 2,900*2 |  | 5.8 | [22 empty] | VV | 0
|  | 4,100*2 |  | 8.2 | [22 empty] | VV | 0
|  | 5,400*2 |  | 10.8 | [22 empty] | VV | 0
|  | 5,800*2 |  | 11.6 | [22 empty] | VV | 0
|  | 4,600*4 |  | 18.4 | [22 empty] | VV | 0
|  | 3,400*4 |  | 13.6 | [22 empty] | VV | 0
|  | 2,100*4 |  | 8.4 | [22 empty] | VV | 0
|  | 0,900*4 |  | 3.6 | [22 empty] | VV | 0
|  | krokev 120/160 : 6,400*8 |  | 51.2 | [22 empty] | VV | 0
|  | 6,000*2 |  | 12 | [22 empty] | VV | 0
|  | 5,400*2 |  | 10.8 | [22 empty] | VV | 0
|  | nárožní krokev 120/180 : 8,200*4 |  | 32.8 | [22 empty] | VV | 0
|  | sloupek 140/140 : 1,900*4 |  | 7.6 | [22 empty] | VV | 0
|  | pásek 140/140 : 1,500*24 |  | 36 | [22 empty] | VV | 0
274 | 762332130R00 | Vázané konstrukce krovů montáž střech pultových, sedlových, valbových, stanových čtvercového nebo obdélníkového půdorysu z řeziva, průřezové plochy přes 120 do 288 cm2 | m | 113 | 299.5 | 33843.5 | 7.22 | 815.86 | 292.28 | 33027.64 | 21 | 40950.635 | 0.00099 | 0.11 | 0 | 0 | 800-762 | RTS 21/ I | RTS 21/ I | 0.453 | 51.19 |  | Práce |  |  |  | POL1_
|  | viz. výkres krovu : | [24 empty] | VV | 0
|  | pozednice 160/160 : 68,000*1 |  | 68 | [22 empty] | VV | 0
|  | vaznice 160/180 : 45,000*1 |  | 45 | [22 empty] | VV | 0
275 | 762332140R00 | Vázané konstrukce krovů montáž střech pultových, sedlových, valbových, stanových čtvercového nebo obdélníkového půdorysu z řeziva, průřezové plochy přes 288 do 450 cm2 | m | 93.8 | 324 | 30391.2 | 7.22 | 677.24 | 316.78 | 29713.96 | 21 | 36773.352 | 0.00099 | 0.09 | 0 | 0 | 800-762 | RTS 21/ I | RTS 21/ I | 0.49 | 45.96 |  | Práce |  |  |  | POL1_
|  | viz. výkres krovu : | [24 empty] | VV | 0
|  | vazný trám 200/300 : 8,800*6 |  | 52.8 | [22 empty] | VV | 0
|  | šikmý sloup 180/180 : 3,600*8 |  | 28.8 | [22 empty] | VV | 0
|  | šikmý sloup180/180 : 3,700*2 |  | 7.4 | [22 empty] | VV | 0
|  | šikmý sloup180/180 : 2,400*2 |  | 4.8 | [22 empty] | VV | 0
276 | 762342204R00 | Bednění a laťování montáž kontralatí přibitím, , bez dodávky řeziva | m2 | 327.137 | 29.1 | 9519.69 | 0 | 0 | 29.1 | 9519.69 | 21 | 11518.8249 | 0 | 0 | 0 | 0 | 800-762 | RTS 21/ I | RTS 21/ I | 0.055 | 17.99 |  | Práce |  |  |  | POL1_
|  | Odkaz na mn. položky pořadí 277 : 327,13703 |  | 327.137 | [22 empty] | VV | 5
277 | 762342203RT4 | Bednění a laťování s dodávkou řeziva laťování střech o sklonu do 60° při vzdálenost latí přes 220 do 360 mm, vodorovné, včetně dodávky latí 40/60 mm | m2 | 327.137 | 128 | 41873.54 | 45.35 | 14835.66 | 82.65 | 27037.88 | 21 | 50666.9834 | 0.00403 | 1.32 | 0 | 0 | 800-762 | RTS 21/ I | RTS 21/ I | 0.156 | 51.03 |  | Práce |  |  |  | POL1_
|  | viz. výkres střecha, řezy : | [24 empty] | VV | 0
|  | 25,150*10,250/cosx(38) |  | 327.137 | [22 empty] | VV | 0
278 | 762395000R00 | Spojovací a ochranné prostředky svory, prkna, hřebíky, pásová ocel, vruty, impregnace | m3 | 16.3014 | 1227 | 20001.77 | 1227 | 20001.77 | 0 | 0 | 21 | 24202.1417 | 0.02357 | 0.38 | 0 | 0 | 800-762 | RTS 21/ I | RTS 21/ I | 0 | 0 |  | Práce |  |  |  | POL1_
|  | viz. výkres krovu : | [24 empty] | VV | 0
|  | Začátek provozního součtu | [24 empty] | VV
|  | kleština 80/160 : 5,000*12 |  | 60 | [22 empty] | VV | 2
|  | kleština 80/160 : 2,600*24 |  | 62.4 | [22 empty] | VV | 2
|  | Mezisoučet |  | 122.4 | [22 empty] | VV | 3
|  | Konec provozního součtu | [24 empty] | VV
|  | 0,080*0,160*122,400 |  | 1.5667 | [22 empty] | VV | 0
|  | Začátek provozního součtu | [24 empty] | VV
|  | krokev 100/160 : 6,400*22 |  | 140.8 | [22 empty] | VV | 2
|  | 6,000*2 |  | 12 | [22 empty] | VV | 2
|  | 4,800*2 |  | 9.6 | [22 empty] | VV | 2
|  | 3,900*2 |  | 7.8 | [22 empty] | VV | 2
|  | 2,400*2 |  | 4.8 | [22 empty] | VV | 2
|  | 1,100*2 |  | 2.2 | [22 empty] | VV | 2
|  | 1,300*2 |  | 2.6 | [22 empty] | VV | 2
|  | 1,700*2 |  | 3.4 | [22 empty] | VV | 2
|  | 2,900*2 |  | 5.8 | [22 empty] | VV | 2
|  | 4,100*2 |  | 8.2 | [22 empty] | VV | 2
|  | 5,400*2 |  | 10.8 | [22 empty] | VV | 2
|  | 5,800*2 |  | 11.6 | [22 empty] | VV | 2
|  | 4,600*4 |  | 18.4 | [22 empty] | VV | 2
|  | 3,400*4 |  | 13.6 | [22 empty] | VV | 2
|  | 2,100*4 |  | 8.4 | [22 empty] | VV | 2
|  | 0,900*4 |  | 3.6 | [22 empty] | VV | 2
|  | Mezisoučet |  | 263.6 | [22 empty] | VV | 3
|  | Konec provozního součtu | [24 empty] | VV
|  | 0,100*0,160*263,600 |  | 4.2176 | [22 empty] | VV | 0
|  | Začátek provozního součtu | [24 empty] | VV
|  | krokev 120/160 : 6,400*8 |  | 51.2 | [22 empty] | VV | 2
|  | 6,000*2 |  | 12 | [22 empty] | VV | 2
|  | 5,400*2 |  | 10.8 | [22 empty] | VV | 2
|  | Mezisoučet |  | 74 | [22 empty] | VV | 3
|  | Konec provozního součtu | [24 empty] | VV
|  | 0,120*0,160*74,000 |  | 1.4208 | [22 empty] | VV | 0
|  | nárožní krokev 120/180 : 0,120*0,180*8,200*4 |  | 0.70848 | [22 empty] | VV | 0
|  | Začátek provozního součtu | [24 empty] | VV
|  | sloupek 140/140 : 1,900*4 |  | 7.6 | [22 empty] | VV | 2
|  | pásek 140/140 : 1,500*24 |  | 36 | [22 empty] | VV | 2
|  | Mezisoučet |  | 43.6 | [22 empty] | VV | 3
|  | Konec provozního součtu | [24 empty] | VV
|  | 0,140*0,140*43,600 |  | 0.85456 | [22 empty] | VV | 0
|  | pozednice 160/160 : 0,160*0,160*68,000*1 |  | 1.7408 | [22 empty] | VV | 0
|  | vaznice 160/180 : 0,160*0,180*45,000*1 |  | 1.296 | [22 empty] | VV | 0
|  | vazný trám 200/300 : 0,200*0,300*8,800*6 |  | 3.168 | [22 empty] | VV | 0
|  | Začátek provozního součtu | [24 empty] | VV
|  | šikmý sloup 180/180 : 3,600*8 |  | 28.8 | [22 empty] | VV | 2
|  | šikmý sloup180/180 : 3,700*2 |  | 7.4 | [22 empty] | VV | 2
|  | šikmý sloup180/180 : 2,400*2 |  | 4.8 | [22 empty] | VV | 2
|  | Mezisoučet |  | 41 | [22 empty] | VV | 3
|  | Konec provozního součtu | [24 empty] | VV
|  | 0,180*0,180*41,000 |  | 1.3284 | [22 empty] | VV | 0
279 | 762441114RT1 | Obložení atiky s dodávkou dřevoštěpkových desek, tloušťky 15 mm, 1 vrstva, upevnění lepením | m2 | 21.8277 | 341 | 7443.25 | 193.69 | 4227.81 | 147.31 | 3215.44 | 21 | 9006.3325 | 0.00984 | 0.21 | 0 | 0 | 800-762 | RTS 21/ I | RTS 21/ I | 0.28 | 6.11 |  | Práce |  |  |  | POL1_
|  | viz. výkres půdorys 2NP, řezy : | [24 empty] | VV | 0
|  | atika : | [24 empty] | VV | 0
|  | levá přístavba : 23,340*0,480 |  | 11.2032 | [22 empty] | VV | 0
|  | pravá přístavba : (16,250+7,360)*0,450 |  | 10.6245 | [22 empty] | VV | 0
280 | 762595000R00 | Spojovací a ochranné prostředky hřebíky, vruty, impregnace | m3 | 6.7454 | 190.5 | 1285.01 | 190.5 | 1285.01 | 0 | 0 | 21 | 1554.8621 | 0.00295 | 0.02 | 0 | 0 | 800-762 | RTS 21/ I | RTS 21/ I | 0 | 0 |  | Práce |  |  |  | POL1_
|  | Odkaz na mn. položky pořadí 281 : 87,92000*0,03 |  | 2.6376 | [22 empty] | VV | 5
|  | Odkaz na mn. položky pořadí 282 : 171,16000*0,024 |  | 4.1078 | [22 empty] | VV | 5
281 | 762811210R00 | Záklop stropů montáž z hrubých prken, vrchního na sraz, spáry zakryty lepenkovými pásy nebo lištami | m2 | 87.92 | 77.5 | 6813.8 | 0 | 0 | 77.5 | 6813.8 | 21 | 8244.698 | 0 | 0 | 0 | 0 | 800-762 | RTS 21/ I | RTS 21/ I | 0.162 | 14.24 |  | Práce |  |  |  | POL1_
|  | Odkaz na mn. položky pořadí 283 : 87,92000 |  | 87.92 | [22 empty] | VV | 5
282 | 762812240RT3 | Záklop stropů s dodávkou materiálu z hoblovaných prken s olištováním kolem zdi, tloušťky 24 mm, vrchního na sraz, spáry kryté lištami | m2 | 171.16 | 356 | 60932.96 | 236.27 | 40439.97 | 119.73 | 20492.99 | 21 | 73728.8816 | 0.01426 | 2.44 | 0 | 0 | 800-762 | RTS 21/ I | RTS 21/ I | 0.226 | 38.68 |  | Práce |  |  |  | POL1_
|  | viz. výkres krovu : | [24 empty] | VV | 0
|  | 171,160 |  | 171.16 | [22 empty] | VV | 0
283 | 762811811R00 | Demontáž záklopů stropů vrchních, zapuštěných z hrubých prken tloušťky do 32 mm | m2 | 87.92 | 38.3 | 3367.34 | 0 | 0 | 38.3 | 3367.34 | 21 | 4074.4814 | 0 | 0 | 0.014 | 1.23 | 800-762 | RTS 21/ I | RTS 21/ I | 0.08 | 7.03 |  | Práce |  |  |  | POL1_
|  | viz. technická zpráva - Půda : | [24 empty] | VV | 0
|  | viz. výkres krov : | [24 empty] | VV | 0
|  | (23,150+8,270)*2*1,000 |  | 62.84 | [22 empty] | VV | 0
|  | 6,270*1,000*4 |  | 25.08 | [22 empty] | VV | 0
284 | 762823111RT2 | Stropnice s dodávkou materiálu z hraněného řeziva mezi nosnou konstrukci, z hranolů, 6/10 cm | m | 210.59 | 96.4 | 20300.88 | 43.87 | 9238.58 | 52.53 | 11062.29 | 21 | 24564.0648 | 0.00372 | 0.78 | 0 | 0 | 800-762 | RTS 21/ I | RTS 21/ I | 0.104 | 21.9 |  | Práce |  |  |  | POL1_
|  | viz. výkres krovu : | [24 empty] | VV | 0
|  | 8,290*(12+11) |  | 190.67 | [22 empty] | VV | 0
|  | 3,320*6 |  | 19.92 | [22 empty] | VV | 0
285 | 762895000R00 | Spojovací a ochranné prostředky hřebíky, svory, impregnace | m3 | 1.2635 | 183 | 231.23 | 183 | 231.23 | 0 | 0 | 21 | 279.7883 | 0.00311 | 0 | 0 | 0 | 800-762 | RTS 21/ I | RTS 21/ I | 0 | 0 |  | Práce |  |  |  | POL1_
|  | viz. výkres krovu : | [24 empty] | VV | 0
|  | 0,060*0,100*8,290*(12+11) |  | 1.144 | [22 empty] | VV | 0
|  | 0,060*0,100*3,320*6 |  | 0.11952 | [22 empty] | VV | 0
286 | 762900030RAA | Demontáž krovů Demontáž dřevěného krovu, s laťováním, bez bednění | m2 | 257.7875 | 250 | 64446.88 | 0 | 0 | 250 | 64446.88 | 21 | 77980.7248 | 0 | 0 | 0.03924 | 10.12 | AP-PSV | Vlastní | RTS 21/ I | 0 | 0 |  | Práce |  |  |  | POL1_
|  | jakýchkoliv soustav o sklonu do 60 stupňů, z hranolů, hranolků nebo fošen, demontáž laťování včetně všech nadstřešních konstrukcí z latí o průřezové ploše do 25 cm2 při osové vzdálenosti do 50 cm, demontáž bednění včetně všech nadstřešních konstrukcí z prken tloušťky do 32 mm nebo bez bednění podle popisu. | [24 empty] | SPI |  | jakýchkoliv soustav o sklonu do 60 stupňů, z hranolů, hranolků nebo fošen, demontáž laťování včetně všech nadstřešních konstrukcí z latí o průřezové ploše do 25 cm2 při osové vzdálenosti do 50 cm, demontáž bednění včetně všech nadstřešních konstrukcí z prken tloušťky do 32 mm nebo bez bednění podle popisu.
|  | Svislé přemístění ze 2. NP, nebo 1. PP, vodorovné vnitrostaveništní přemístění do 30 m, odvoz na skládku do 10 km. Bez poplatku za skládku. | [24 empty] | POP |  | Svislé přemístění ze 2. NP, nebo 1. PP, vodorovné vnitrostaveništní přemístění do 30 m, odvoz na skládku do 10 km. Bez poplatku za skládku.
|  | viz. technická zpráva - Půda : | [24 empty] | VV | 0
|  | viz. výkres krov : | [24 empty] | VV | 0
|  | 25,150*10,250 |  | 257.7875 | [22 empty] | VV | 0
287 | 762911121R00 | Impregnace řeziva tlakovakuová, ochrana proti dřevokazným houbám, plísním a dřevokaznému hmyzu | m3 | 27.5074 | 1883 | 51796.53 | 1862.96 | 51245.28 | 20.04 | 551.25 | 21 | 62673.8013 | 0.0165 | 0.45 | 0 | 0 | 800-762 | RTS 21/ I | RTS 21/ I | 0 | 0 |  | Práce |  |  |  | POL1_
|  | Odkaz na mn. položky pořadí 278 : 16,30136 |  | 16.3014 | [22 empty] | VV | 5
|  | Odkaz na mn. položky pořadí 280 : 6,74544 |  | 6.7454 | [22 empty] | VV | 5
|  | Odkaz na mn. položky pořadí 285 : 1,26354 |  | 1.2635 | [22 empty] | VV | 5
|  | Odkaz na mn. položky pořadí 277 : 327,13643*0,00733 |  | 2.3979 | [22 empty] | VV | 5
|  | Odkaz na mn. položky pořadí 299 : 0,79920 |  | 0.7992 | [22 empty] | VV | 5
288 | 762PC03 | D+M závitová tyč pr.12 mm, podložky, matky, kotvená do zdiva chemickou maltou, včetně vyvrtání, osazení, chem.kotev, materiálu apod. - kompletní provedení | kus | 49 | 205 | 10045 | 0 | 0 | 205 | 10045 | 21 | 12154.45 | 0 | 0 | 0 | 0 |  | Vlastní | Indiv | 0 | 0 |  | Práce |  |  |  | POL1_
|  | viz. výkres krovu : | [24 empty] | VV | 0
|  | pozednice 160/160 : 68,000/1,500 |  | 45.3333 | [22 empty] | VV | 0
|  | 3,66667 |  | 3.6667 | [22 empty] | VV | 0
289 | 762R001 | D+M kontrola uložení stropních trámů | hod | 10 | 500 | 5000 | 0 | 0 | 500 | 5000 | 21 | 6050 | 0 | 0 | 0 | 0 |  | Vlastní | Indiv | 0 | 0 |  | Práce |  |  |  | POL1_
|  | viz. technická zpráva : | [24 empty] | VV | 0
|  | 5,000*2 |  | 10 | [22 empty] | VV | 0
290 | 60512668R | fošna SM/JD; tl = 75,0 mm; l = 4 000 až 6 000 mm; jakost II; omítané | m3 | 1.7234 | 5655 | 9745.77 | 5655 | 9745.77 | 0 | 0 | 21 | 11792.3817 | 0.55 | 0.95 | 0 | 0 | SPCM | RTS 21/ I | RTS 21/ I | 0 | 0 |  | Specifikace |  |  |  | POL3_
|  | viz. výkres krovu : | [24 empty] | VV | 0
|  | Začátek provozního součtu | [24 empty] | VV
|  | kleština 80/160 : 5,000*12 |  | 60 | [22 empty] | VV | 2
|  | kleština 80/160 : 2,600*24 |  | 62.4 | [22 empty] | VV | 2
|  | Mezisoučet |  | 122.4 | [22 empty] | VV | 3
|  | Konec provozního součtu | [24 empty] | VV
|  | 0,080*0,160*122,400 |  | 1.5667 | [22 empty] | VV | 0
|  | Koeficient : 0,10 |  | 0.15667 | [22 empty] | VV | 4
291 | 60515224R | hranol SM/JD; tl = 120,0 mm; š = 180 mm; l = 3 000 až 6 000 mm; jakost I | m3 | 0.77933 | 7685 | 5989.15 | 7685 | 5989.15 | 0 | 0 | 21 | 7246.8715 | 0.55 | 0.43 | 0 | 0 | SPCM | RTS 21/ I | RTS 21/ I | 0 | 0 |  | Specifikace |  |  |  | POL3_
|  | viz. výkres krovu : | [24 empty] | VV | 0
|  | nárožní krokev 120/180 : 0,120*0,180*8,200*4 |  | 0.70848 | [22 empty] | VV | 0
|  | Koeficient : 0,10 |  | 0.07085 | [22 empty] | VV | 4
292 | 60515230R | hranol SM/JD; tl = 140,0 mm; š = 140 mm; l = 3 000 až 6 000 mm; jakost I | m3 | 0.94002 | 6765 | 6359.24 | 6765 | 6359.24 | 0 | 0 | 21 | 7694.6804 | 0.55 | 0.52 | 0 | 0 | SPCM | RTS 21/ I | RTS 21/ I | 0 | 0 |  | Specifikace |  |  |  | POL3_
|  | viz. výkres krovu : | [24 empty] | VV | 0
|  | Začátek provozního součtu | [24 empty] | VV
|  | sloupek 140/140 : 1,900*4 |  | 7.6 | [22 empty] | VV | 2
|  | pásek 140/140 : 1,500*24 |  | 36 | [22 empty] | VV | 2
|  | Mezisoučet |  | 43.6 | [22 empty] | VV | 3
|  | Konec provozního součtu | [24 empty] | VV
|  | 0,140*0,140*43,600 |  | 0.85456 | [22 empty] | VV | 0
|  | Koeficient : 0,10 |  | 0.08546 | [22 empty] | VV | 4
293 | 60515248R | hranol SM/JD; tl = 160,0 mm; š = 160 mm; l = 3 000 až 6 000 mm; jakost I | m3 | 1.9149 | 7395 | 14160.54 | 7395 | 14160.54 | 0 | 0 | 21 | 17134.2534 | 0.55 | 1.05 | 0 | 0 | SPCM | RTS 21/ I | RTS 21/ I | 0 | 0 |  | Specifikace |  |  |  | POL3_
|  | viz. výkres krovu : | [24 empty] | VV | 0
|  | pozednice 160/160 : 0,160*0,160*68,000*1 |  | 1.7408 | [22 empty] | VV | 0
|  | Koeficient : 0,10 |  | 0.17408 | [22 empty] | VV | 4
294 | 60515266R | hranol SM/JD; tl = 180,0 mm; š = 180 mm; l = 3 000 až 6 000 mm; jakost I | m3 | 1.4612 | 7685 | 11229.63 | 7685 | 11229.63 | 0 | 0 | 21 | 13587.8523 | 0.55 | 0.8 | 0 | 0 | SPCM | RTS 21/ I | RTS 21/ I | 0 | 0 |  | Specifikace |  |  |  | POL3_
|  | viz. výkres krovu : | [24 empty] | VV | 0
|  | Začátek provozního součtu | [24 empty] | VV
|  | šikmý sloup 180/180 : 3,600*8 |  | 28.8 | [22 empty] | VV | 2
|  | šikmý sloup180/180 : 3,700*2 |  | 7.4 | [22 empty] | VV | 2
|  | šikmý sloup180/180 : 2,400*2 |  | 4.8 | [22 empty] | VV | 2
|  | Mezisoučet |  | 41 | [22 empty] | VV | 3
|  | Konec provozního součtu | [24 empty] | VV
|  | 0,180*0,180*41,000 |  | 1.3284 | [22 empty] | VV | 0
|  | Koeficient : 0,10 |  | 0.13284 | [22 empty] | VV | 4
295 | 60515285.AR | hranol SM/JD; tl = 200,0 mm; š = 300 mm; l = 6 250 až 9 000 mm; jakost I | m3 | 3.4848 | 8375 | 29185.2 | 8375 | 29185.2 | 0 | 0 | 21 | 35314.092 | 0.55 | 1.92 | 0 | 0 | SPCM | RTS 21/ I | RTS 21/ I | 0 | 0 |  | Specifikace |  |  |  | POL3_
|  | viz. výkres krovu : | [24 empty] | VV | 0
|  | vazný trám 200/300 : 0,200*0,300*8,800*6 |  | 3.168 | [22 empty] | VV | 0
|  | Koeficient : 0,10 |  | 0.3168 | [22 empty] | VV | 4
296 | 60515501R | hranol SM/JD; tl = 100,0 mm; š = 120 mm; jakost I | m3 | 4.6394 | 6360 | 29506.33 | 6360 | 29506.33 | 0 | 0 | 21 | 35702.6593 | 0.55 | 2.55 | 0 | 0 | SPCM | RTS 21/ I | RTS 21/ I | 0 | 0 |  | Specifikace |  |  |  | POL3_
|  | viz. výkres krovu : | [24 empty] | VV | 0
|  | Začátek provozního součtu | [24 empty] | VV
|  | krokev 100/160 : 6,400*22 |  | 140.8 | [22 empty] | VV | 2
|  | 6,000*2 |  | 12 | [22 empty] | VV | 2
|  | 4,800*2 |  | 9.6 | [22 empty] | VV | 2
|  | 3,900*2 |  | 7.8 | [22 empty] | VV | 2
|  | 2,400*2 |  | 4.8 | [22 empty] | VV | 2
|  | 1,100*2 |  | 2.2 | [22 empty] | VV | 2
|  | 1,300*2 |  | 2.6 | [22 empty] | VV | 2
|  | 1,700*2 |  | 3.4 | [22 empty] | VV | 2
|  | 2,900*2 |  | 5.8 | [22 empty] | VV | 2
|  | 4,100*2 |  | 8.2 | [22 empty] | VV | 2
|  | 5,400*2 |  | 10.8 | [22 empty] | VV | 2
|  | 5,800*2 |  | 11.6 | [22 empty] | VV | 2
|  | 4,600*4 |  | 18.4 | [22 empty] | VV | 2
|  | 3,400*4 |  | 13.6 | [22 empty] | VV | 2
|  | 2,100*4 |  | 8.4 | [22 empty] | VV | 2
|  | 0,900*4 |  | 3.6 | [22 empty] | VV | 2
|  | Mezisoučet |  | 263.6 | [22 empty] | VV | 3
|  | Konec provozního součtu | [24 empty] | VV
|  | 0,100*0,160*263,600 |  | 4.2176 | [22 empty] | VV | 0
|  | Koeficient : 0,10 |  | 0.42176 | [22 empty] | VV | 4
297 | 60515511R | hranol SM/JD; tl = 120,0 mm; š = 120 mm; jakost I | m3 | 1.5629 | 6360 | 9939.92 | 6360 | 9939.92 | 0 | 0 | 21 | 12027.3032 | 0.55 | 0.86 | 0 | 0 | SPCM | RTS 21/ I | RTS 21/ I | 0 | 0 |  | Specifikace |  |  |  | POL3_
|  | viz. výkres krovu : | [24 empty] | VV | 0
|  | Začátek provozního součtu | [24 empty] | VV
|  | krokev 120/160 : 6,400*8 |  | 51.2 | [22 empty] | VV | 2
|  | 6,000*2 |  | 12 | [22 empty] | VV | 2
|  | 5,400*2 |  | 10.8 | [22 empty] | VV | 2
|  | Mezisoučet |  | 74 | [22 empty] | VV | 3
|  | Konec provozního součtu | [24 empty] | VV
|  | 0,120*0,160*74,000 |  | 1.4208 | [22 empty] | VV | 0
|  | Koeficient : 0,10 |  | 0.14208 | [22 empty] | VV | 4
298 | 60515527R | hranol SM/JD; tl = 160,0 mm; š = 160 mm; jakost I | m3 | 1.4256 | 7395 | 10542.31 | 7395 | 10542.31 | 0 | 0 | 21 | 12756.1951 | 0.55 | 0.78 | 0 | 0 | SPCM | RTS 21/ I | RTS 21/ I | 0 | 0 |  | Specifikace |  |  |  | POL3_
|  | viz. výkres krovu : | [24 empty] | VV | 0
|  | vaznice 160/180 : 0,160*0,180*45,000*1 |  | 1.296 | [22 empty] | VV | 0
|  | Koeficient : 0,10 |  | 0.1296 | [22 empty] | VV | 4
299 | 60517102R | lať jehličnaté(SM/JD); průřez do 25 cm2; jakost I; l = 2 000 až 3 990 mm | m3 | 0.7992 | 6165 | 4927.07 | 6165 | 4927.07 | 0 | 0 | 21 | 5961.7547 | 0.55 | 0.44 | 0 | 0 | SPCM | RTS 21/ I | RTS 21/ I | 0 | 0 |  | Specifikace |  |  |  | POL3_
|  | Odkaz na mn. položky pořadí 276 : 327,54098*0,002443 |  | 0.7992 | [22 empty] | VV | 5
300 | 998762102R00 | Přesun hmot pro konstrukce tesařské v objektech výšky do 12 m | t | 16.6569 | 1413 | 23536.14 | 0 | 0 | 1413 | 23536.14 | 21 | 28478.7294 | 0 | 0 | 0 | 0 | 800-762 | RTS 21/ I | RTS 21/ I | 1.751 | 29.17 |  | Přesun hmot |  |  |  | POL7_
|  | 50 m vodorovně | [24 empty] | SPI
|  | Hmotnosti z položek s pořadovými čísly: : | [24 empty] | VV | 0
|  | 272,273,274,275,277,278,279,280,282,284,285,287,290,291,292,293,294,295,296,297,298,299, : | [24 empty] | VV | 0
|  | Součet: : 16,65686 |  | 16.6569 | [22 empty] | VV | 0
Díl: | 764 | Konstrukce klempířské |  |  |  | 167914.35 |  | 68562.97 |  | 99351.4 |  | 203176.3635 |  | 0.72 |  | 2.73 |  |  |  |  | 161.35 | [5 empty] | DIL
301 | 764252403R00 | Žlaby z titanzinkového plechu výroba a montáž žlabů včetně háků, čel, rohů, rovných hrdel a dilatací podokapních půlkulatých, rš 330 mm | m | 72.2 | 572 | 41298.4 | 320.64 | 23150.21 | 251.36 | 18148.19 | 21 | 49971.064 | 0.003 | 0.22 | 0 | 0 | 800-764 | RTS 21/ I | RTS 21/ I | 0.47016 | 33.95 |  | Práce |  |  |  | POL1_
|  | viz. výpis klempířských výrobků : | [24 empty] | VV | 0
|  | K-9 : 72,200 |  | 72.2 | [22 empty] | VV | 0
302 | 764510430RT2 | Oplechování parapetů z titanzinkového plechu výroba a montáž včetně rohů a spojovacích prostředků rš 200 mm | m | 5.9 | 645 | 3805.5 | 228.64 | 1348.98 | 416.36 | 2456.52 | 21 | 4604.655 | 0.00164 | 0.01 | 0 | 0 | 800-764 | RTS 21/ I | RTS 21/ I | 0.7314 | 4.32 |  | Práce |  |  |  | POL1_
|  | včetně těsnící hmoty. | [24 empty] | POP
|  | viz. výpis klempířských výrobků : | [24 empty] | VV | 0
|  | K-2 : 5,900 |  | 5.9 | [22 empty] | VV | 0
303 | 764554402R00 | Odpadní trouby z titanzinkového plechu výroba a montáž včetně zděří, manžet, odboček, kolen, odskoků, výpustí vody a přechodových kusů kruhových, průměru 100 mm | m | 38.5 | 636 | 24486 | 359.09 | 13824.97 | 276.91 | 10661.04 | 21 | 29628.06 | 0.00262 | 0.1 | 0 | 0 | 800-764 | RTS 21/ I | RTS 21/ I | 0.53 | 20.41 |  | Práce |  |  |  | POL1_
|  | Položka je kalkulována včetně nákladů na dodání zděří, manžet, odboček, kolen, odskoků, kotlíků, výpustí vody a přechodových kusů. | [24 empty] | POP |  | Položka je kalkulována včetně nákladů na dodání zděří, manžet, odboček, kolen, odskoků, kotlíků, výpustí vody a přechodových kusů.
|  | viz. výpis klempířských výrobků : | [24 empty] | VV | 0
|  | K-11 : 38,500 |  | 38.5 | [22 empty] | VV | 0
304 | 764311832RT1 | Demontáž krytiny hladké střešní z tabulí 2 x 1 m, plochy přes 25 m, sklonu přes 30 do 45° | m2 | 327.137 | 61.2 | 20020.79 | 0 | 0 | 61.2 | 20020.79 | 21 | 24225.1559 | 0 | 0 | 0.00732 | 2.39 | 800-764 | RTS 21/ I | RTS 21/ I | 0.1058 | 34.61 |  | Práce |  |  |  | POL1_
|  | viz. technická zpráva - Půda : | [24 empty] | VV | 0
|  | viz. výkres krov : | [24 empty] | VV | 0
|  | 25,150*10,250/cosx(38) |  | 327.137 | [22 empty] | VV | 0
305 | 764352810R00 | Demontáž žlabů podokapních půlkruhových rovných, rš 330 mm, sklonu do 30° | m | 70.8 | 40 | 2832 | 0 | 0 | 40 | 2832 | 21 | 3426.72 | 0 | 0 | 0.00336 | 0.24 | 800-764 | RTS 21/ I | RTS 21/ I | 0.069 | 4.89 |  | Práce |  |  |  | POL1_
|  | viz. výkres krov : | [24 empty] | VV | 0
|  | (25,150+10,250)*2 |  | 70.8 | [22 empty] | VV | 0
306 | 764410850R00 | Demontáž oplechování parapetů rš od 100 do 330 mm | m | 9.31 | 53.3 | 496.22 | 0 | 0 | 53.3 | 496.22 | 21 | 600.4262 | 0 | 0 | 0.00135 | 0.01 | 800-764 | RTS 21/ I | RTS 21/ I | 0.092 | 0.86 |  | Práce |  |  |  | POL1_
|  | u stávajícího vstupu : | [24 empty] | VV | 0
|  | 1,150*2 |  | 2.3 | [22 empty] | VV | 0
|  | okna u levé přístavby : | [24 empty] | VV | 0
|  | 1,170+2,840+3,000 |  | 7.01 | [22 empty] | VV | 0
307 | 764454801R00 | Demontáž odpadních trub nebo součástí trub kruhových , o průměru 75 a 100 mm | m | 37.9 | 33.3 | 1262.07 | 0 | 0 | 33.3 | 1262.07 | 21 | 1527.1047 | 0 | 0 | 0.00226 | 0.09 | 800-764 | RTS 21/ I | RTS 21/ I | 0.0575 | 2.18 |  | Práce |  |  |  | POL1_
|  | viz. výkres pohledů : | [24 empty] | VV | 0
|  | severní : 9,200+10,000 |  | 19.2 | [22 empty] | VV | 0
|  | západní : 10,100 |  | 10.1 | [22 empty] | VV | 0
|  | východní : 8,600 |  | 8.6 | [22 empty] | VV | 0
308 | 764510420RTS | Oplechování parapetů včetně rohů Ti Zn, rš 170 mm, nalepení klempířským trvale pružným tmelem | m | 2.7 | 569 | 1536.3 | 0 | 0 | 569 | 1536.3 | 21 | 1858.923 | 0.00124 | 0 | 0 | 0 |  | Vlastní | RTS 21/ I | 0.6923 | 1.87 |  | Práce |  |  |  | POL1_
|  | včetně těsnící hmoty. | [24 empty] | POP
|  | viz. výpis klempířských výrobků : | [24 empty] | VV | 0
|  | K-3 : 2,700 |  | 2.7 | [22 empty] | VV | 0
309 | 764510440RTS | Oplechování parapetů včetně rohů Ti Zn, rš 240 mm, nalepení klempířským trvale pružným tmelem | m | 2.9 | 727 | 2108.3 | 0 | 0 | 727 | 2108.3 | 21 | 2551.043 | 0.00208 | 0.01 | 0 | 0 |  | Vlastní | RTS 21/ I | 0.77395 | 2.24 |  | Práce |  |  |  | POL1_
|  | včetně těsnící hmoty. | [24 empty] | POP
|  | viz. výpis klempířských výrobků : | [24 empty] | VV | 0
|  | K-1 : 2,900 |  | 2.9 | [22 empty] | VV | 0
310 | 764530450R01 | Oplechování zdí z Ti Zn plechu, rš 550 mm | m | 15.3 | 930 | 14229 | 0 | 0 | 930 | 14229 | 21 | 17217.09 | 0.00526 | 0.08 | 0 | 0 |  | Vlastní | RTS 21/ I | 0.745 | 11.4 |  | Práce |  |  |  | POL1_
|  | Položka je kalkulována pro oplechování zdí a nadezdívek včetně rohů. | [24 empty] | POP
|  | Včetně tmelení a dilatačních kusů. | [24 empty] | POP
|  | viz. výpis klempířských výrobků : | [24 empty] | VV | 0
|  | K-4 : 15,300 |  | 15.3 | [22 empty] | VV | 0
311 | 764530450R02 | Oplechování zdí z Ti Zn plechu, rš 580 mm | m | 22.6 | 980 | 22148 | 590.11 | 13336.49 | 389.89 | 8811.51 | 21 | 26799.08 | 0.00526 | 0.12 | 0 | 0 |  | Vlastní | Indiv | 0.745 | 16.84 |  | Práce |  |  |  | POL1_
|  | Položka je kalkulována pro oplechování zdí a nadezdívek včetně rohů. | [24 empty] | POP
|  | Včetně tmelení a dilatačních kusů. | [24 empty] | POP
|  | viz. výpis klempířských výrobků : | [24 empty] | VV | 0
|  | K-5 : 22,600 |  | 22.6 | [22 empty] | VV | 0
312 | 764R001 | D+M oplechování atiky do oblouku z Ti Zn plechu tl. 0,7 mm, rš 580 mm | m | 1.4 | 1220 | 1708 | 734.49 | 1028.29 | 485.51 | 679.71 | 21 | 2066.68 | 0.00526 | 0.01 | 0 | 0 |  | Vlastní | Indiv | 0.75 | 1.05 |  | Práce |  |  |  | POL1_
|  | Položka je kalkulována pro oplechování zdí a nadezdívek včetně rohů. | [24 empty] | POP
|  | Vnější R=670 mm | [24 empty] | POP
|  | Osadit na příponky z pozinkovaného plechu tl. 1,5 mm. | [24 empty] | POP
|  | Včetně tmelení a dilatačních kusů. | [24 empty] | POP
|  | viz. výpis klempířských výrobků : | [24 empty] | VV | 0
|  | K-6 : 1,400 |  | 1.4 | [22 empty] | VV | 0
313 | 764R002 | D+M oplechování atiky do oblouku z Ti Zn plechu tl. 0,7 mm, rš 500 mm | m | 1.5 | 1070 | 1605 | 643.75 | 965.63 | 426.25 | 639.38 | 21 | 1942.05 | 0.00526 | 0.01 | 0 | 0 |  | Vlastní | Indiv | 0.75 | 1.13 |  | Práce |  |  |  | POL1_
|  | Položka je kalkulována pro oplechování zdí a nadezdívek včetně rohů. | [24 empty] | POP
|  | Vnější R=670 mm | [24 empty] | POP
|  | Osadit na příponky z pozinkovaného plechu tl. 1,5 mm. | [24 empty] | POP
|  | Včetně tmelení a dilatačních kusů. | [24 empty] | POP
|  | viz. výpis klempířských výrobků : | [24 empty] | VV | 0
|  | K-7 : 1,500 |  | 1.5 | [22 empty] | VV | 0
314 | 764R003 | D+M krycí lišta - lemování Ti Zn plechem tl. 0,7 mm, rš 100 mm, kotvit do fasády a zatmelit | m | 18.2 | 182 | 3312.4 | 122 | 2220.4 | 60 | 1092 | 21 | 4008.004 | 0.00141 | 0.03 | 0 | 0 |  | Vlastní | Indiv | 0.20125 | 3.66 |  | Práce |  |  |  | POL1_
|  | včetně spojovacích prostředků. | [24 empty] | POP
|  | viz. výpis klempířských výrobků : | [24 empty] | VV | 0
|  | K-8 : 18,200 |  | 18.2 | [22 empty] | VV | 0
315 | 764R004 | D+M okapnice pro šikmou střechu z Ti Zn plechu tl. 0,7 mm, rš 330 mm | m | 72 | 277 | 19944 | 137 | 9864 | 140 | 10080 | 21 | 24132.24 | 0.00184 | 0.13 | 0 | 0 |  | Vlastní | Indiv | 0.25 | 18 |  | Práce |  |  |  | POL1_
|  | Úprava délky a připevnění okapnice natloukacími hmoždinkami včetně dodávky okapnice. | [24 empty] | POP
|  | viz. výpis klempířských výrobků : | [24 empty] | VV | 0
|  | K-10 : 72,000 |  | 72 | [22 empty] | VV | 0
316 | 764R005 | D+M střešní výlez 450x730 mm | kus | 2 | 2855 | 5710 | 1412 | 2824 | 1443 | 2886 | 21 | 6909.1 | 0.00184 | 0 | 0 | 0 |  | Vlastní | Indiv | 0.25 | 0.5 |  | Práce |  |  |  | POL1_
|  | viz. výkres střechy : | [24 empty] | VV | 0
|  | 2,000 |  | 2 | [22 empty] | VV | 0
317 | 998764102R00 | Přesun hmot pro konstrukce klempířské v objektech výšky do 12 m | t | 0.71296 | 1981 | 1412.37 | 0 | 0 | 1981 | 1412.37 | 21 | 1708.9677 | 0 | 0 | 0 | 0 | 800-764 | RTS 21/ I | RTS 21/ I | 4.82 | 3.44 |  | Přesun hmot |  |  |  | POL7_
|  | 50 m vodorovně | [24 empty] | SPI
|  | Hmotnosti z položek s pořadovými čísly: : | [24 empty] | VV | 0
|  | 301,302,303,308,309,310,311,312,313,314,315,316, : | [24 empty] | VV | 0
|  | Součet: : 0,71296 |  | 0.71296 | [22 empty] | VV | 0
Díl: | 765 | Krytiny tvrdé |  |  |  | 857891.21 |  | 576657.76 |  | 281233.45 |  | 1038048.3641 |  | 31.23 |  | 0 |  |  |  |  | 294.93 | [5 empty] | DIL
318 | 765312511R00 | Krytina pálená střech jednoduchých z tašek drážkových, uložení na sucho, povrchová úprava režná, | m2 | 327.137 | 649 | 212311.93 | 440.15 | 143989.36 | 208.85 | 68322.57 | 21 | 256897.4353 | 0.04169 | 13.64 | 0 | 0 | 800-765 | RTS 21/ I | RTS 21/ I | 0.373 | 122.02 |  | Práce |  |  |  | POL1_
|  | Dodávka a montáž krytiny z tašek základních včetně spojovacích prostředků. | [24 empty] | POP
|  | viz. výkres střecha, řez : | [24 empty] | VV | 0
|  | 25,150*10,250/cosx(38) |  | 327.137 | [22 empty] | VV | 0
319 | 765312567R00 | Krytina pálená doplňky ke krytině drážkové, ukončení plochy taškami ukončovacími L, povrchová úprava režná | m | 70.8 | 434.5 | 30762.6 | 320.49 | 22690.69 | 114.01 | 8071.91 | 21 | 37222.746 | 0.01087 | 0.77 | 0 | 0 | 800-765 | RTS 21/ I | RTS 21/ I | 0.2 | 14.16 |  | Práce |  |  |  | POL1_
|  | Dodávka a montáž tašek pro ukončení plochy střechy, tašek pro připojení hřebene koncových včetně spojovacího materiálu. | [24 empty] | POP |  | Dodávka a montáž tašek pro ukončení plochy střechy, tašek pro připojení hřebene koncových včetně spojovacího materiálu.
|  | viz. výkres střecha : | [24 empty] | VV | 0
|  | (25,150+10,250)*2 |  | 70.8 | [22 empty] | VV | 0
320 | 765312582R00 | Krytina pálená doplňky ke krytině drážkové, taška prostupová s nástavcem pro anténu, povrchová úprava režná | kus | 2 | 2655 | 5310 | 2516.06 | 5032.12 | 138.94 | 277.88 | 21 | 6425.1 | 0.00385 | 0.01 | 0 | 0 | 800-765 | RTS 21/ I | RTS 21/ I | 0.24 | 0.48 |  | Práce |  |  |  | POL1_
|  | Dodávka a montáž prostupové tašky a nástavce pro anténu. | [24 empty] | POP
|  | viz. výkres střecha : | [24 empty] | VV | 0
|  | 2,000 |  | 2 | [22 empty] | VV | 0
321 | 765312587R00 | Krytina pálená doplňky ke krytině drážkové, taška prostupová s nástavcem pro odvětrání, povrchová úprava režná | kus | 1 | 3930 | 3930 | 3791.06 | 3791.06 | 138.94 | 138.94 | 21 | 4755.3 | 0.00385 | 0 | 0 | 0 | 800-765 | RTS 21/ I | RTS 21/ I | 0.24 | 0.24 |  | Práce |  |  |  | POL1_
|  | Dodávka a montáž prostupové tašky a nástavce odvětrání kanalizace. | [24 empty] | POP
|  | viz. výkres střecha : | [24 empty] | VV | 0
|  | 1,000 |  | 1 | [22 empty] | VV | 0
322 | 765313188R00 | Krytina pálená doplňky ke krytině drážkové, větrací pás okapní 500/10 cm plastový, | m | 70.8 | 76.3 | 5402.04 | 23.33 | 1651.76 | 52.97 | 3750.28 | 21 | 6536.4684 | 0.00024 | 0.02 | 0 | 0 | 800-765 | RTS 21/ I | RTS 21/ I | 0.1 | 7.08 |  | Práce |  |  |  | POL1_
|  | Dodávka a montáž ochranného okapního pásu. | [24 empty] | POP
|  | viz. výkres střecha : | [24 empty] | VV | 0
|  | (25,150+10,250)*2 |  | 70.8 | [22 empty] | VV | 0
323 | 765312531R00 | Hřeben ke krytině drážkové, z hřebenáčů režných, s větracím pásem z hliníku | m | 14.9 | 1382 | 20591.8 | 1195.83 | 17817.87 | 186.17 | 2773.93 | 21 | 24916.078 | 0.00878 | 0.13 | 0 | 0 | 800-765 | RTS 21/ I | RTS 21/ I | 0.33 | 4.92 |  | Práce |  |  |  | POL1_
|  | Dodávka a montáž hřebene včetně hřebenové latě, větracího pásu, ukončení hřebenáče a spojovacích prostředků. | [24 empty] | POP |  | Dodávka a montáž hřebene včetně hřebenové latě, větracího pásu, ukončení hřebenáče a spojovacích prostředků.
|  | viz. výkres střecha : | [24 empty] | VV | 0
|  | 14,900 |  | 14.9 | [22 empty] | VV | 0
324 | 765312541R00 | Nároží ke krytině drážkové, z hřebenáčů režných, s větracím pásem z hliníku | m | 36.8015 | 1480 | 54466.26 | 1196.25 | 44023.83 | 283.75 | 10442.43 | 21 | 65904.1746 | 0.00878 | 0.32 | 0 | 0 | 800-765 | RTS 21/ I | RTS 21/ I | 0.5 | 18.4 |  | Práce |  |  |  | POL1_
|  | Dodávka a montáž nároží včetně nárožní latě, větracího pásu a spojovacích prostředků. | [24 empty] | POP
|  | viz. výkres střecha : | [24 empty] | VV | 0
|  | 7,250/cosx(38)*4 |  | 36.8015 | [22 empty] | VV | 0
325 | 765311751RT1 | Sněhový zachytávač jednotrubkový, pozink, pro laťování s roztečí 330-390 mm, krytina pálená | m | 70.8 | 1072 | 75897.6 | 690.5 | 48887.4 | 381.5 | 27010.2 | 21 | 91836.096 | 0.00214 | 0.15 | 0 | 0 | 800-765 | RTS 21/ I | RTS 21/ I | 0.659 | 46.66 |  | Práce |  |  |  | POL1_
|  | viz. výkres střecha : | [24 empty] | VV | 0
|  | (24,150+9,250)*2 |  | 66.8 | [22 empty] | VV | 0
|  | 4,000 |  | 4 | [22 empty] | VV | 0
326 | 765799311R00 | Montáž ostatních konstrukcí na střeše montáž fólie na krokve přibitím s přelepením spojů | m2 | 327.137 | 88.8 | 29049.77 | 7.72 | 2525.5 | 81.08 | 26524.27 | 21 | 35150.2217 | 3e-05 | 0.01 | 0 | 0 | 800-765 | RTS 21/ I | RTS 21/ I | 0.14 | 45.8 |  | Práce |  |  |  | POL1_
|  | včetně spojovacích prostředků. | [24 empty] | POP
|  | viz. výkres střecha, řezy : | [24 empty] | VV | 0
|  | 25,150*10,250/cosx(38) |  | 327.137 | [22 empty] | VV | 0
327 | 765310081RAB | Zastřešení pálenou krytinou drážkovou, 27,5 x 43,3 cm, střech jednoduchých, tašky s engobou | m2 | 327.137 | 1204 | 393872.98 | 847.07 | 277107.96 | 356.93 | 116765.02 | 21 | 476586.3058 | 0.04931 | 16.13 | 0 | 0 | AP-PSV | RTS 21/ I | RTS 21/ I | 0 | 0 |  | Agregovaná položka |  |  |  | POL2_
|  | Zastřešení sedlových a pultových střech. Pokrytí hřebenů větracím pásem a hřebenáči (1 m hřebenu/10 m2 střechy). Zakončení štítových hran taškami krajovými (1 m zakončení/10 m2 střechy). Doplnění protisněhovým hákem (1,6 ks/m2 střechy), taškou průchodovou pro odvětrání kanalizace včetně komínku (1 kus/100 m2 střechy), pro anténu včetně komínku (1 kus/100 m2 střechy) a větrací mřížkou proti ptákům (1 m/5 m2 střechy). | [24 empty] | POP |  | Zastřešení sedlových a pultových střech. Pokrytí hřebenů větracím pásem a hřebenáči (1 m hřebenu/10 m2 střechy). Zakončení štítových hran taškami krajovými (1 m zakončení/10 m2 střechy). Doplnění protisněhovým hákem (1,6 ks/m2 střechy), taškou průchodovou pro odvětrání kanalizace včetně komínku (1 kus/100 m2 střechy), pro anténu včetně komínku (1 kus/100 m2 střechy) a větrací mřížkou proti ptákům (1 m/5 m2 střechy).
|  | Odkaz na mn. položky pořadí 304 : 327,13703 |  | 327.137 | [22 empty] | VV | 5
328 | 67352317.AR | fólie izolační střešní pojistná, hydroizolační; paropropustná; tloušťka 0,25 mm; plošná hmotnost 140 g/m2; PE; sd 1,60 až 2,40 m | m2 | 359.8507 | 25.4 | 9140.21 | 25.4 | 9140.21 | 0 | 0 | 21 | 11059.6541 | 0.00014 | 0.05 | 0 | 0 | SPCM | RTS 21/ I | RTS 21/ I | 0 | 0 |  | Specifikace |  |  |  | POL3_
|  | Odkaz na mn. položky pořadí 326 : 327,13703 |  | 327.137 | [22 empty] | VV | 5
|  | Koeficient : 0,10 |  | 32.7137 | [22 empty] | VV | 4
329 | 998765102R00 | Přesun hmot pro krytiny tvrdé v objektech výšky do 12 m | t | 15.1021 | 1136 | 17156.02 | 0 | 0 | 1136 | 17156.02 | 21 | 20758.7842 | 0 | 0 | 0 | 0 | 800-765 | RTS 21/ I | RTS 21/ I | 2.329 | 35.17 |  | Přesun hmot |  |  |  | POL7_
|  | 50 m vodorovně | [24 empty] | SPI
|  | Hmotnosti z položek s pořadovými čísly: : | [24 empty] | VV | 0
|  | 318,319,320,321,322,323,324,325,326,328, : | [24 empty] | VV | 0
|  | Součet: : 15,10213 |  | 15.1021 | [22 empty] | VV | 0
Díl: | 766 | Konstrukce truhlářské |  |  |  | 313658.88 |  | 0 |  | 313658.88 |  | 379527.2448 |  | 0 |  | 1.24 |  |  |  |  | 28.42 | [5 empty] | DIL
330 | 766411821R00 | Demontáž obložení stěn palubkami | m2 | 65.2 | 182 | 11866.4 | 0 | 0 | 182 | 11866.4 | 21 | 14358.344 | 0 | 0 | 0.01098 | 0.72 | 800-766 | RTS 21/ I | RTS 21/ I | 0.37 | 24.12 |  | Práce |  |  |  | POL1_
|  | viz. technická zpráva - Místnost 1.01, 1.14 : | [24 empty] | VV | 0
|  | pohled jižní : | [24 empty] | VV | 0
|  | 24,680 |  | 24.68 | [22 empty] | VV | 0
|  | viz. technická zpráva - Místnost 1.17, 1.19, 1.24 : | [24 empty] | VV | 0
|  | pohled severní : | [24 empty] | VV | 0
|  | 40,520 |  | 40.52 | [22 empty] | VV | 0
331 | 766411822R00 | Demontáž obložení stěn podkladových roštů | m2 | 65.2 | 32.4 | 2112.48 | 0 | 0 | 32.4 | 2112.48 | 21 | 2556.1008 | 0 | 0 | 0.008 | 0.52 | 800-766 | RTS 21/ I | RTS 21/ I | 0.066 | 4.3 |  | Práce |  |  |  | POL1_
|  | Odkaz na mn. položky pořadí 330 : 65,20000 |  | 65.2 | [22 empty] | VV | 5
332 | 766R001 | T-1 D+M dřevěné otevíravé a sklopné okno, 600x1450 mm - podrobný popis viz. PD | kus | 1 | 6090 | 6090 | 0 | 0 | 6090 | 6090 | 21 | 7368.9 | 0 | 0 | 0 | 0 |  | Vlastní | Indiv | 0 | 0 |  | Práce |  |  |  | POL1_
|  | EURO PROFIL 78, TŘÍVRSTVÁ LEPENÁ LAMELA | [24 empty] | POP
|  | ZASKLENÍ: TEPELNĚ IZOLAČNÍ TROJSKLO U=0,6W/m2K, ŠEDÝ PLASTOVÝ RÁMEČEK | [24 empty] | POP
|  | POVRCHOVÁ ÚPRAVA: AKRYLÁTOVÝ VODOU ŘEDITELNÝ LAZUROVACÍ LAK S IMPREGNACÍ, | [24 empty] | POP
|  | ODSTÍN HNĚDÝ BUDE UPŘESNĚN DLE VZORKU | [24 empty] | POP
|  | KLIKA A ŠTÍTEK: HLINÍK, PŘÍRODNÍ ELOX | [24 empty] | POP
|  | PŘIPOJOVACÍ SPÁRA: PU PĚNA + OMÍTATELNÁ VNITŘNÍ PAROZÁBRANA A VENKOVNÍ | [24 empty] | POP
|  | PAROPROPUSTNÁ ZÁBRANA, ZÁBRANY UTĚSNIT KE STAVEBNÍMU OTVORU | [24 empty] | POP
|  | viz. výpis truhlářských výrobků : | [24 empty] | VV | 0
|  | 1,000 |  | 1 | [22 empty] | VV | 0
333 | 766R002 | T-2 D+M dřevěné sklopné okno, 750x600 mm - podrobný popis viz. PD | kus | 2 | 3200 | 6400 | 0 | 0 | 3200 | 6400 | 21 | 7744 | 0 | 0 | 0 | 0 |  | Vlastní | Indiv | 0 | 0 |  | Práce |  |  |  | POL1_
|  | EURO PROFIL 78, TŘÍVRSTVÁ LEPENÁ LAMELA | [24 empty] | POP
|  | ZASKLENÍ: TEPELNĚ IZOLAČNÍ TROJSKLO U=0,6W/m2K, ŠEDÝ PLASTOVÝ RÁMEČEK | [24 empty] | POP
|  | SKLO TROJSKLA V POZICI K INTERIÉRU BUDE NEPRŮHLEDNÉ ORNAMENTÁLNÍ TYP MASTER CARRE | [24 empty] | POP
|  | POVRCHOVÁ ÚPRAVA: AKRYLÁTOVÝ VODOU ŘEDITELNÝ LAZUROVACÍ LAK S IMPREGNACÍ, | [24 empty] | POP
|  | ODSTÍN HNĚDÝ BUDE UPŘESNĚN DLE VZORKU | [24 empty] | POP
|  | KLIKA A ŠTÍTEK: HLINÍK, PŘÍRODNÍ ELOX | [24 empty] | POP
|  | PŘIPOJOVACÍ SPÁRA: PU PĚNA + OMÍTATELNÁ VNITŘNÍ PAROZÁBRANA A VENKOVNÍ | [24 empty] | POP
|  | PAROPROPUSTNÁ ZÁBRANA, ZÁBRANY UTĚSNIT KE STAVEBNÍMU OTVORU | [24 empty] | POP
|  | viz. výpis truhlářských výrobků : | [24 empty] | VV | 0
|  | 2,000 |  | 2 | [22 empty] | VV | 0
334 | 766R003 | T-3 D+M dřevěné pevné, otevíravé a sklopné okno, 4220x1400 mm - podrobný popis viz. PD | kus | 1 | 33680 | 33680 | 0 | 0 | 33680 | 33680 | 21 | 40752.8 | 0 | 0 | 0 | 0 |  | Vlastní | Indiv | 0 | 0 |  | Práce |  |  |  | POL1_
|  | EURO PROFIL 78, TŘÍVRSTVÁ LEPENÁ LAMELA | [24 empty] | POP
|  | ZASKLENÍ: TEPELNĚ IZOLAČNÍ TROJSKLO U=0,6W/m2K, ŠEDÝ PLASTOVÝ RÁMEČEK | [24 empty] | POP
|  | POVRCHOVÁ ÚPRAVA: AKRYLÁTOVÝ VODOU ŘEDITELNÝ LAZUROVACÍ LAK S IMPREGNACÍ, | [24 empty] | POP
|  | ODSTÍN HNĚDÝ BUDE UPŘESNĚN DLE VZORKU | [24 empty] | POP
|  | KLIKA A ŠTÍTEK: HLINÍK, PŘÍRODNÍ ELOX | [24 empty] | POP
|  | PŘIPOJOVACÍ SPÁRA: PU PĚNA + OMÍTATELNÁ VNITŘNÍ PAROZÁBRANA A VENKOVNÍ | [24 empty] | POP
|  | PAROPROPUSTNÁ ZÁBRANA, ZÁBRANY UTĚSNIT KE STAVEBNÍMU OTVORU | [24 empty] | POP
|  | V OTEVÍRAVÝCH KŘÍDLECH BUDOU SÍŤKY PROTI HMYZU, RÁM NHĚDÝ ELOX DLE BARVY OKEN | [24 empty] | POP
|  | viz. výpis truhlářských výrobků : | [24 empty] | VV | 0
|  | 1,000 |  | 1 | [22 empty] | VV | 0
335 | 766R004 | T-4 D+M dřevěné otevíravé a sklopné okno, 1280x1450 mm - podrobný popis viz. PD | kus | 1 | 10600 | 10600 | 0 | 0 | 10600 | 10600 | 21 | 12826 | 0 | 0 | 0 | 0 |  | Vlastní | Indiv | 0 | 0 |  | Práce |  |  |  | POL1_
|  | EURO PROFIL 78, TŘÍVRSTVÁ LEPENÁ LAMELA | [24 empty] | POP
|  | ZASKLENÍ: TEPELNĚ IZOLAČNÍ TROJSKLO U=0,6W/m2K, ŠEDÝ PLASTOVÝ RÁMEČEK | [24 empty] | POP
|  | POVRCHOVÁ ÚPRAVA: AKRYLÁTOVÝ VODOU ŘEDITELNÝ LAZUROVACÍ LAK S IMPREGNACÍ, | [24 empty] | POP
|  | ODSTÍN HNĚDÝ BUDE UPŘESNĚN DLE VZORKU | [24 empty] | POP
|  | KLIKA A ŠTÍTEK: HLINÍK, PŘÍRODNÍ ELOX | [24 empty] | POP
|  | PŘIPOJOVACÍ SPÁRA: PU PĚNA + OMÍTATELNÁ VNITŘNÍ PAROZÁBRANA A VENKOVNÍ | [24 empty] | POP
|  | PAROPROPUSTNÁ ZÁBRANA, ZÁBRANY UTĚSNIT KE STAVEBNÍMU OTVORU | [24 empty] | POP
|  | viz. výpis truhlářských výrobků : | [24 empty] | VV | 0
|  | 1,000 |  | 1 | [22 empty] | VV | 0
336 | 766R005 | T-5 D+M dřevěné otevíravé a sklopné okno, 1280x1450 mm - podrobný popis viz. PD | kus | 1 | 10600 | 10600 | 0 | 0 | 10600 | 10600 | 21 | 12826 | 0 | 0 | 0 | 0 |  | Vlastní | Indiv | 0 | 0 |  | Práce |  |  |  | POL1_
|  | EURO PROFIL 78, TŘÍVRSTVÁ LEPENÁ LAMELA | [24 empty] | POP
|  | ZASKLENÍ: TEPELNĚ IZOLAČNÍ TROJSKLO U=0,6W/m2K, ŠEDÝ PLASTOVÝ RÁMEČEK | [24 empty] | POP
|  | POVRCHOVÁ ÚPRAVA: AKRYLÁTOVÝ VODOU ŘEDITELNÝ LAZUROVACÍ LAK S IMPREGNACÍ, | [24 empty] | POP
|  | ODSTÍN HNĚDÝ BUDE UPŘESNĚN DLE VZORKU | [24 empty] | POP
|  | KLIKA A ŠTÍTEK: HLINÍK, PŘÍRODNÍ ELOX | [24 empty] | POP
|  | PŘIPOJOVACÍ SPÁRA: PU PĚNA + OMÍTATELNÁ VNITŘNÍ PAROZÁBRANA A VENKOVNÍ | [24 empty] | POP
|  | PAROPROPUSTNÁ ZÁBRANA, ZÁBRANY UTĚSNIT KE STAVEBNÍMU OTVORU | [24 empty] | POP
|  | viz. výpis truhlářských výrobků : | [24 empty] | VV | 0
|  | 1,000 |  | 1 | [22 empty] | VV | 0
337 | 766R006 | T-6 D+M dřevěné sklopné okno, 1100x800 mm - podrobný popis viz. PD | kus | 1 | 5300 | 5300 | 0 | 0 | 5300 | 5300 | 21 | 6413 | 0 | 0 | 0 | 0 |  | Vlastní | Indiv | 0 | 0 |  | Práce |  |  |  | POL1_
|  | EURO PROFIL 78, TŘÍVRSTVÁ LEPENÁ LAMELA | [24 empty] | POP
|  | ZASKLENÍ: TEPELNĚ IZOLAČNÍ TROJSKLO U=0,6W/m2K, ŠEDÝ PLASTOVÝ RÁMEČEK | [24 empty] | POP
|  | POVRCHOVÁ ÚPRAVA: AKRYLÁTOVÝ VODOU ŘEDITELNÝ LAZUROVACÍ LAK S IMPREGNACÍ, | [24 empty] | POP
|  | ODSTÍN BÍLÝ MATNÝ RAL 9010 | [24 empty] | POP
|  | KLIKA A ŠTÍTEK: HLINÍK, PŘÍRODNÍ ELOX | [24 empty] | POP
|  | PŘIPOJOVACÍ SPÁRA: PU PĚNA + OMÍTATELNÁ VNITŘNÍ PAROZÁBRANA A VENKOVNÍ | [24 empty] | POP
|  | PAROPROPUSTNÁ ZÁBRANA, ZÁBRANY UTĚSNIT KE STAVEBNÍMU OTVORU | [24 empty] | POP
|  | viz. výpis truhlářských výrobků : | [24 empty] | VV | 0
|  | 1,000 |  | 1 | [22 empty] | VV | 0
338 | 766R007 | T-7 D+M dřevěné otevíravé a sklopné okno, 1000x850 mm - podrobný popis viz. PD | kus | 1 | 5230 | 5230 | 0 | 0 | 5230 | 5230 | 21 | 6328.3 | 0 | 0 | 0 | 0 |  | Vlastní | Indiv | 0 | 0 |  | Práce |  |  |  | POL1_
|  | EURO PROFIL 78, TŘÍVRSTVÁ LEPENÁ LAMELA | [24 empty] | POP
|  | ZASKLENÍ: TEPELNĚ IZOLAČNÍ TROJSKLO U=0,6W/m2K, ŠEDÝ PLASTOVÝ RÁMEČEK | [24 empty] | POP
|  | POVRCHOVÁ ÚPRAVA: AKRYLÁTOVÝ VODOU ŘEDITELNÝ LAZUROVACÍ LAK S IMPREGNACÍ, | [24 empty] | POP
|  | ODSTÍN HNĚDÝ BUDE UPŘESNĚN DLE VZORKU | [24 empty] | POP
|  | KLIKA A ŠTÍTEK: HLINÍK, PŘÍRODNÍ ELOX | [24 empty] | POP
|  | PŘIPOJOVACÍ SPÁRA: PU PĚNA + OMÍTATELNÁ VNITŘNÍ PAROZÁBRANA A VENKOVNÍ | [24 empty] | POP
|  | PAROPROPUSTNÁ ZÁBRANA, ZÁBRANY UTĚSNIT KE STAVEBNÍMU OTVORU | [24 empty] | POP
|  | viz. výpis truhlářských výrobků : | [24 empty] | VV | 0
|  | 1,000 |  | 1 | [22 empty] | VV | 0
339 | 766R008 | T-8 D+M vnitřní parapet okna, 750x350 mm - podrobný popis viz. PD | kus | 1 | 520 | 520 | 0 | 0 | 520 | 520 | 21 | 629.2 | 0 | 0 | 0 | 0 |  | Vlastní | Indiv | 0 | 0 |  | Práce |  |  |  | POL1_
|  | - VODĚODOLNÁ DŘEVOTŘÍSKOVÁ DESKA TL. 16 MM S NOSEM TL. 25 MM | [24 empty] | POP
|  | - POVRCH HPL LAMINÁT TL. 0,8 MM, ODSTÍN BÍLÝ | [24 empty] | POP
|  | - PŘESNĚ ZAMĚŘIT, HRANY ZAPRAVIT LAMINÁTEM A NALEPIT | [24 empty] | POP
|  | viz. výpis truhlářských výrobků : | [24 empty] | VV | 0
|  | 1,000 |  | 1 | [22 empty] | VV | 0
340 | 766R009 | T-8 D+M vnitřní parapet okna, 600x460 mm - podrobný popis viz. PD | kus | 1 | 550 | 550 | 0 | 0 | 550 | 550 | 21 | 665.5 | 0 | 0 | 0 | 0 |  | Vlastní | Indiv | 0 | 0 |  | Práce |  |  |  | POL1_
|  | - VODĚODOLNÁ DŘEVOTŘÍSKOVÁ DESKA TL. 16 MM S NOSEM TL. 25 MM | [24 empty] | POP
|  | - POVRCH HPL LAMINÁT TL. 0,8 MM, ODSTÍN BÍLÝ | [24 empty] | POP
|  | - PŘESNĚ ZAMĚŘIT, HRANY ZAPRAVIT LAMINÁTEM A NALEPIT | [24 empty] | POP
|  | viz. výpis truhlářských výrobků : | [24 empty] | VV | 0
|  | 1,000 |  | 1 | [22 empty] | VV | 0
341 | 766R010 | T-8 D+M vnitřní parapet okna, 1280x350 mm - podrobný popis viz. PD | kus | 2 | 890 | 1780 | 0 | 0 | 890 | 1780 | 21 | 2153.8 | 0 | 0 | 0 | 0 |  | Vlastní | Indiv | 0 | 0 |  | Práce |  |  |  | POL1_
|  | - VODĚODOLNÁ DŘEVOTŘÍSKOVÁ DESKA TL. 16 MM S NOSEM TL. 25 MM | [24 empty] | POP
|  | - POVRCH HPL LAMINÁT TL. 0,8 MM, ODSTÍN BÍLÝ | [24 empty] | POP
|  | - PŘESNĚ ZAMĚŘIT, HRANY ZAPRAVIT LAMINÁTEM A NALEPIT | [24 empty] | POP
|  | viz. výpis truhlářských výrobků : | [24 empty] | VV | 0
|  | 2,000 |  | 2 | [22 empty] | VV | 0
342 | 766R011 | T-9 D+M vnitřní hladké plné dřevěné dveře, 800x1970 mm - podrobný popis viz. PD | kus | 1 | 11600 | 11600 | 0 | 0 | 11600 | 11600 | 21 | 14036 | 0 | 0 | 0 | 0 |  | Vlastní | Indiv | 0 | 0 |  | Práce |  |  |  | POL1_
|  | OTEVÍRAVÉ, POLODRÁŽKOVÉ, PROTIPOŽÁRNÍ | [24 empty] | POP
|  | POVRCHOVÁ ÚPRAVA: LAK, ODSTÍN BÍLÝ MATNÝ, RALL 9010 | [24 empty] | POP
|  | KLIKY A DĚLENÉ ŠTÍTKY: TYP BUDE UPŘESNĚN, KARTÁČOVANÁ NEREZ | [24 empty] | POP
|  | BEZPEČNOSTNÍ ZÁMEK DOZICKÝ, 2KS KLÍČ | [24 empty] | POP
|  | SAMOZAVÍRAČ S KLUZNOU LIŠTOU, ODSTÍN BÍLÝ MATNÝ RAL 9010 | [24 empty] | POP
|  | viz. výpis truhlářských výrobků : | [24 empty] | VV | 0
|  | 1,000 |  | 1 | [22 empty] | VV | 0
343 | 766R012 | T-10 D+M vnitřní hladké plné dřevěné dveře, 900x1970 mm - podrobný popis viz. PD | kus | 1 | 7800 | 7800 | 0 | 0 | 7800 | 7800 | 21 | 9438 | 0 | 0 | 0 | 0 |  | Vlastní | Indiv | 0 | 0 |  | Práce |  |  |  | POL1_
|  | OTEVÍRAVÉ, POLODRÁŽKOVÉ | [24 empty] | POP
|  | POVRCHOVÁ ÚPRAVA: CPL FÓLIE TL. 0,8 MM, ODSTÍN BÍLÝ MATNÝ | [24 empty] | POP
|  | KLIKY A DĚLENÉ ŠTÍTKY: TYP BUDE UPŘESNĚN, KARTÁČOVANÁ NEREZ | [24 empty] | POP
|  | BEZPEČNOSTNÍ ZÁMEK VLOŽKOVÝ, BEZPEČNOSTNÍ VLOŽKA + 3KS KLÍČ | [24 empty] | POP
|  | viz. výpis truhlářských výrobků : | [24 empty] | VV | 0
|  | 1,000 |  | 1 | [22 empty] | VV | 0
344 | 766R013 | T-11 D+M vnitřní hladké plné dřevěné dveře, 800x1970 mm - podrobný popis viz. PD | kus | 3 | 6050 | 18150 | 0 | 0 | 6050 | 18150 | 21 | 21961.5 | 0 | 0 | 0 | 0 |  | Vlastní | Indiv | 0 | 0 |  | Práce |  |  |  | POL1_
|  | OTEVÍRAVÉ, POLODRÁŽKOVÉ | [24 empty] | POP
|  | POVRCHOVÁ ÚPRAVA: LAK, ODSTÍN BÍLÝ MATNÝ RAL 9010 | [24 empty] | POP
|  | KLIKY A DĚLENÉ ŠTÍTKY: TYP BUDE UPŘESNĚN, KARTÁČOVANÁ NEREZ | [24 empty] | POP
|  | BEZPEČNOSTNÍ ZÁMEK DOZICKÝ, 2KS KLÍČ | [24 empty] | POP
|  | viz. výpis truhlářských výrobků : | [24 empty] | VV | 0
|  | 3,000 |  | 3 | [22 empty] | VV | 0
345 | 766R014 | T-12 D+M vnitřní hladké plné dřevěné dveře, 800x1970 mm - podrobný popis viz. PD | kus | 1 | 6050 | 6050 | 0 | 0 | 6050 | 6050 | 21 | 7320.5 | 0 | 0 | 0 | 0 |  | Vlastní | Indiv | 0 | 0 |  | Práce |  |  |  | POL1_
|  | OTEVÍRAVÉ, POLODRÁŽKOVÉ | [24 empty] | POP
|  | POVRCHOVÁ ÚPRAVA: LAK, ODSTÍN BÍLÝ MATNÝ RAL 9010 | [24 empty] | POP
|  | KLIKY A DĚLENÉ ŠTÍTKY: TYP BUDE UPŘESNĚN, KARTÁČOVANÁ NEREZ | [24 empty] | POP
|  | BEZPEČNOSTNÍ ZÁMEK DOZICKÝ, 2KS KLÍČ | [24 empty] | POP
|  | viz. výpis truhlářských výrobků : | [24 empty] | VV | 0
|  | 1,000 |  | 1 | [22 empty] | VV | 0
346 | 766R015 | T-13 D+M vnitřní hladké plné dřevěné dveře, 700x1970 mm - podrobný popis viz. PD | kus | 1 | 6050 | 6050 | 0 | 0 | 6050 | 6050 | 21 | 7320.5 | 0 | 0 | 0 | 0 |  | Vlastní | Indiv | 0 | 0 |  | Práce |  |  |  | POL1_
|  | OTEVÍRAVÉ, POLODRÁŽKOVÉ | [24 empty] | POP
|  | POVRCHOVÁ ÚPRAVA: LAK, ODSTÍN BÍLÝ MATNÝ RAL 9010 | [24 empty] | POP
|  | KLIKY A DĚLENÉ ŠTÍTKY: TYP BUDE UPŘESNĚN, KARTÁČOVANÁ NEREZ | [24 empty] | POP
|  | BEZPEČNOSTNÍ ZÁMEK DOZICKÝ, 2KS KLÍČ | [24 empty] | POP
|  | viz. výpis truhlářských výrobků : | [24 empty] | VV | 0
|  | 1,000 |  | 1 | [22 empty] | VV | 0
347 | 766R016 | T-14 D+M vnitřní hladké plné dřevěné dveře, 700x1970 mm - podrobný popis viz. PD | kus | 2 | 6700 | 13400 | 0 | 0 | 6700 | 13400 | 21 | 16214 | 0 | 0 | 0 | 0 |  | Vlastní | Indiv | 0 | 0 |  | Práce |  |  |  | POL1_
|  | OTEVÍRAVÉ, POLODRÁŽKOVÉ | [24 empty] | POP
|  | POVRCHOVÁ ÚPRAVA: CPL FÓLIE TL. 0,8 MM, ODSTÍN BÍLÝ MATNÝ | [24 empty] | POP
|  | KLIKY A DĚLENÉ ŠTÍTKY: TYP BUDE UPŘESNĚN, KARTÁČOVANÁ NEREZ | [24 empty] | POP
|  | BEZPEČNOSTNÍ ZÁMEK DOZICKÝ, 2KS KLÍČ | [24 empty] | POP
|  | viz. výpis truhlářských výrobků : | [24 empty] | VV | 0
|  | 2,000 |  | 2 | [22 empty] | VV | 0
348 | 766R017 | T-15 D+M vnitřní hladké plné dřevěné dveře, 700x1970 mm - podrobný popis viz. PD | kus | 1 | 6700 | 6700 | 0 | 0 | 6700 | 6700 | 21 | 8107 | 0 | 0 | 0 | 0 |  | Vlastní | Indiv | 0 | 0 |  | Práce |  |  |  | POL1_
|  | OTEVÍRAVÉ, POLODRÁŽKOVÉ | [24 empty] | POP
|  | POVRCHOVÁ ÚPRAVA: CPL FÓLIE TL. 0,8 MM, ODSTÍN BÍLÝ MATNÝ | [24 empty] | POP
|  | KLIKY A DĚLENÉ ŠTÍTKY: TYP BUDE UPŘESNĚN, KARTÁČOVANÁ NEREZ | [24 empty] | POP
|  | BEZPEČNOSTNÍ ZÁMEK DOZICKÝ, 2KS KLÍČ | [24 empty] | POP
|  | viz. výpis truhlářských výrobků : | [24 empty] | VV | 0
|  | 1,000 |  | 1 | [22 empty] | VV | 0
349 | 766R018 | T-16 D+M vnitřní hladké plné dřevěné dveře, 800x1970 mm - podrobný popis viz. PD | kus | 1 | 7800 | 7800 | 0 | 0 | 7800 | 7800 | 21 | 9438 | 0 | 0 | 0 | 0 |  | Vlastní | Indiv | 0 | 0 |  | Práce |  |  |  | POL1_
|  | OTEVÍRAVÉ, POLODRÁŽKOVÉ | [24 empty] | POP
|  | POVRCHOVÁ ÚPRAVA: CPL FÓLIE TL. 0,8 MM, ODSTÍN BÍLÝ MATNÝ | [24 empty] | POP
|  | KLIKY A DĚLENÉ ŠTÍTKY: TYP BUDE UPŘESNĚN, KARTÁČOVANÁ NEREZ | [24 empty] | POP
|  | BEZPEČNOSTNÍ ZÁMEK VLOŽKOVÝ, BEZPEČNOSTNÍ VLOŽKA + 3KS KLÍČ | [24 empty] | POP
|  | viz. výpis truhlářských výrobků : | [24 empty] | VV | 0
|  | 1,000 |  | 1 | [22 empty] | VV | 0
350 | 766R019 | T-17 D+M vnitřní hladké plné dřevěné dveře, 800x1970 mm - podrobný popis viz. PD | kus | 2 | 5800 | 11600 | 0 | 0 | 5800 | 11600 | 21 | 14036 | 0 | 0 | 0 | 0 |  | Vlastní | Indiv | 0 | 0 |  | Práce |  |  |  | POL1_
|  | OTEVÍRAVÉ, POLODRÁŽKOVÉ | [24 empty] | POP
|  | POVRCHOVÁ ÚPRAVA: LAK, ODSTÍN BÍLÝ MATNÝ RAL 9010 | [24 empty] | POP
|  | KLIKY A DĚLENÉ ŠTÍTKY: TYP BUDE UPŘESNĚN, KARTÁČOVANÁ NEREZ | [24 empty] | POP
|  | ZÁMEK VLOŽKOVÝ, VLOŽKA + 3KS KLÍČ | [24 empty] | POP
|  | viz. výpis truhlářských výrobků : | [24 empty] | VV | 0
|  | 2,000 |  | 2 | [22 empty] | VV | 0
351 | 766R020 | T-18 D+M vnitřní hladké plné dřevěné dveře, 800x1970 mm - podrobný popis viz. PD | kus | 1 | 4900 | 4900 | 0 | 0 | 4900 | 4900 | 21 | 5929 | 0 | 0 | 0 | 0 |  | Vlastní | Indiv | 0 | 0 |  | Práce |  |  |  | POL1_
|  | POSUVNÉ | [24 empty] | POP
|  | POVRCHOVÁ ÚPRAVA: CPL FÓLIE TL. 0,8 MM, ODSTÍN BÍLÝ MATNÝ | [24 empty] | POP
|  | ZÁRUBEŇ JE SOUČÁSTÍ OCELOVÝCH VÝROBKŮ. | [24 empty] | POP
|  | viz. výpis truhlářských výrobků : | [24 empty] | VV | 0
|  | 1,000 |  | 1 | [22 empty] | VV | 0
352 | 766R021 | T-19 D+M protipožární dřevěné dveře se zárubní, 800x1970 mm - podrobný popis viz. PD | kus | 1 | 18600 | 18600 | 0 | 0 | 18600 | 18600 | 21 | 22506 | 0 | 0 | 0 | 0 |  | Vlastní | Indiv | 0 | 0 |  | Práce |  |  |  | POL1_
|  | VNITŘNÍ HLADKÉ PLNÉ ZATEPLENÉ DŘEVĚNÉ DVEŘE, OTEVÍRAVÉ, POLODRÁŽKOVÉ | [24 empty] | POP
|  | OBLOŽKOVÁ ZÁRUBEŇ | [24 empty] | POP
|  | POVRCHOVÁ ÚPRAVA: LAK, ODSTÍN BÍLÝ MATNÝ RAL 9010 | [24 empty] | POP
|  | KLIKY A DĚLENÉ ŠTÍTKY: TYP BUDE UPŘESNĚN, KARTÁČOVANÁ NEREZ | [24 empty] | POP
|  | ZÁMEK VLOŽKOVÝ, VLOŽKA + 3KS KLÍČ | [24 empty] | POP
|  | SAMOZAVÍRAČ S KLUZNOU LIŠTOU, ODSTÍN BÍLÝ MATNÝ RAL 9010 | [24 empty] | POP
|  | PROTIPOŽÁRNÍ ODOLNOST EW30DP3-C | [24 empty] | POP
|  | viz. výpis truhlářských výrobků : | [24 empty] | VV | 0
|  | 1,000 |  | 1 | [22 empty] | VV | 0
353 | 766R022 | T-20 D+M obklad fasády prkny 25/145 kladenými svisle s mezerami 5 mm - podrobný popis viz. PD | m2 | 70 | 820 | 57400 | 0 | 0 | 820 | 57400 | 21 | 69454 | 0 | 0 | 0 | 0 |  | Vlastní | Indiv | 0 | 0 |  | Práce |  |  |  | POL1_
|  | MATERIÁL: MODŘÍN, A JAKOST, HLADKÁ ŘEZANÁ NEHOBLOVANÁ PRKNA | [24 empty] | POP
|  | JEMNÝM RUČNÍM PŘEBROUŠENÍM SROVNAT POVRCH A ODSTRANIT VYČNÍVAJÍCÍ VLÁKNA | [24 empty] | POP
|  | SKLADBA: | [24 empty] | POP
|  | - PRKNA 25/145 MM KOTVIT NEREZ VRUTY, KLADENÍ NASVISLO S MEZERAMI MEZI PRKNY 5 MM | [24 empty] | POP
|  | - LATĚ 80/35 VODOROVNĚ PO VZDÁLENOSTECH 800 MM | [24 empty] | POP
|  | - LATĚ 80/35 NASVISLO PO VZDÁLENOSTECH 800 MM | [24 empty] | POP
|  | - V MÍSTĚ PRŮNIKŮ VODOROVNÝCH A SVISLÝCH LATÍ KOTVIT LATĚ ZÁVITOVÝMI TYČEMI DO | [24 empty] | POP
|  | VYVRTANÝCH OTVORŮ POMOCÍ CHEMICKÉ MATLY A SÍŤOVÉHO POUZDRA PRO DĚROVANÉ CIHLY | [24 empty] | POP
|  | V PLOŠE FASÁDY NESMÍ BÝT SOUSEDNÍ PRKNA NAPOJOVÁNA VE STEJNÉM MÍSTĚ, SPOJE BUDOU | [24 empty] | POP
|  | VYSTŘÍDÁNY - NA VAZBU. | [24 empty] | POP
|  | SOUČÁSTÍ OBKLADU JE OBLOŽENÍ NADPRAŽÍ A OSTĚNÍ OKEN. | [24 empty] | POP
|  | viz. výpis truhlářských výrobků : | [24 empty] | VV | 0
|  | 70,000 |  | 70 | [22 empty] | VV | 0
354 | 766R023 | T-21 D+M obklad fasády prkny 25/145 kladenými vodorovně s mezerami 5 mm - podrobný popis viz. PD | m2 | 59 | 820 | 48380 | 0 | 0 | 820 | 48380 | 21 | 58539.8 | 0 | 0 | 0 | 0 |  | Vlastní | Indiv | 0 | 0 |  | Práce |  |  |  | POL1_
|  | MATERIÁL: MODŘÍN, A JAKOST, HLADKÁ ŘEZANÁ NEHOBLOVANÁ PRKNA, JEMNĚ RUČNĚ PŘEBROUSIT | [24 empty] | POP
|  | JEMNÝM RUČNÍM PŘEBROUŠENÍM SROVNAT POVRCH A ODSTRANIT VYČNÍVAJÍCÍ VLÁKNA | [24 empty] | POP
|  | SKLADBA: | [24 empty] | POP
|  | - PRKNA 25/145 MM S ŠIKMÝMI HRANAMI, KLADENÍ VODOROVNĚ S MEZERAMI MEZI PRKNY 5 MM | [24 empty] | POP
|  | - LATĚ 80/35 VODOROVNĚ PO VZDÁLENOSTECH 800 MM | [24 empty] | POP
|  | - LATĚ 80/35 NASVISLO PO VZDÁLENOSTECH 800 MM | [24 empty] | POP
|  | - LATĚ KOTVIT ZÁVITOVÝMI TYČEMI DO VYVRTANÝCH OTVORŮ POMOCÍ CHEMICKÉ MATLY A SÍŤOVÉHO POUZDRA PRO DĚROVANÉ CIHLY | [24 empty] | POP |  | - LATĚ KOTVIT ZÁVITOVÝMI TYČEMI DO VYVRTANÝCH OTVORŮ POMOCÍ CHEMICKÉ MATLY A SÍŤOVÉHO POUZDRA PRO DĚROVANÉ CIHLY
|  | SOUČÁSTÍ OBKLADU JE OBLOŽENÍ NADPRAŽÍ A OSTĚNÍ OKEN. | [24 empty] | POP
|  | SPÁRY OBKLADU MUSÍ NAVAZOVAT NA STÁVAJÍCÍ OBKLAD. NA ROZÍCH OBJEKTU MUSÍ SPÁRY NAVAZOVAT. | [24 empty] | POP
|  | V PLOŠE FASÁDY NESMÍ BÝT SOUSEDNÍ PRKNA NAPOJOVÁNA VE STEJNÉM MÍSTĚ, SPOJE BUDOU | [24 empty] | POP
|  | VYSTŘÍDÁNY - NA VAZBU. | [24 empty] | POP
|  | viz. výpis truhlářských výrobků : | [24 empty] | VV | 0
|  | 59,000 |  | 59 | [22 empty] | VV | 0
355 | 766R024 | Zapravení zateplení stěny po osazení překladu cca 200x450 mm a zpětná montáž obkladu | kus | 1 | 500 | 500 | 0 | 0 | 500 | 500 | 21 | 605 | 0 | 0 | 0 | 0 |  | Vlastní | Indiv | 0 | 0 |  | Práce |  |  |  | POL1_
|  | viz. výkres bouracích prací : | [24 empty] | VV | 0
|  | 1.28 : 1,000 |  | 1 | [22 empty] | VV | 0
Díl: | 767 | Konstrukce zámečnické |  |  |  | 187145 |  | 266.5 |  | 186878.5 |  | 226445.45 |  | 0 |  | 0.03 |  |  |  |  | 2.43 | [5 empty] | DIL
356 | 767999801R00 | Demontáž ostatních doplňků staveb doplňků staveb o hmotnosti přes 20 do 50 kg | kg | 25 | 58.6 | 1465 | 10.66 | 266.5 | 47.94 | 1198.5 | 21 | 1772.65 | 6e-05 | 0 | 0.001 | 0.03 | 800-767 | RTS 21/ I | RTS 21/ I | 0.097 | 2.43 |  | Práce |  |  |  | POL1_
|  | viz. výkres střechy : | [24 empty] | VV | 0
|  | stožár : 25,000 |  | 25 | [22 empty] | VV | 0
357 | 767R001 | O-11 D+M hliníkové otevíravé dveře s přísvětlíkem a nadsvětlíkem, 1920x3100 mm, - podrobný popis viz. PD | kus | 1 | 50600 | 50600 | 0 | 0 | 50600 | 50600 | 21 | 61226 | 0 | 0 | 0 | 0 |  | Vlastní | Indiv | 0 | 0 |  | Práce |  |  |  | POL1_
|  | - SKLADEBNÝ ROZMĚR: 1920x3100 MM | [24 empty] | POP
|  | - RÁM Z HLINÍKOVÉHO TEPELNĚ IZOLAČNÍHO PROFILU, ODSTÍN RAL 7044. VNITŘEK PROFILŮ JE VYPLNĚN TERMOIZOLAČNÍM MATERIÁLEM, Uf=1,4 W/(M2K) | [24 empty] | POP |  | - RÁM Z HLINÍKOVÉHO TEPELNĚ IZOLAČNÍHO PROFILU, ODSTÍN RAL 7044. VNITŘEK PROFILŮ JE VYPLNĚN TERMOIZOLAČNÍM MATERIÁLEM, Uf=1,4 W/(M2K)
|  | - STAVEBNÍ HLOUBKA DVEŘNÍHO RÁMU 90 MM | [24 empty] | POP
|  | - ZASKLENÍ ENERGETICKY ÚSPORNÝM TROJSKLEM, Ug=0,6 W/(m2K) | [24 empty] | POP
|  | - OBOUSTRANNÉ BEZPEČNOSTNÍ SKLO PROTI VYSYPÁNÍ STŘEPŮ PŘI ROZBITÍ SKLA U DVEŘÍ A BOČNÍHO PŘÍSVĚTLÍKU | [24 empty] | POP
|  | - SOUČINITEL PROSTUPU OKNA Uw<1,2 W/(m2K) | [24 empty] | POP
|  | - HLINÍKOVÝ ZAPUŠTĚNÝ PRÁH V. 20 MM NAD PODLAHU, POVRCHOVÁ ÚPRAVA ELOXOVÁNÍM | [24 empty] | POP
|  | - PŘIPOJOVACÍ SPÁRA: PU PĚNA + OMÍTATELNÁ VNITŘNÍ PAROZÁBRANA A VENKOVNÍ PAROPROPUSTNÁ ZÁBRANA, ZÁBRANY UTĚSNIT KE STAVEBNÍMU OTVORU | [24 empty] | POP |  | - PŘIPOJOVACÍ SPÁRA: PU PĚNA + OMÍTATELNÁ VNITŘNÍ PAROZÁBRANA A VENKOVNÍ PAROPROPUSTNÁ ZÁBRANA, ZÁBRANY UTĚSNIT KE STAVEBNÍMU OTVORU
|  | - VNITŘNÍ KLIKA, VENKOVNÍ MADLO, DĚLENÉ ŠTÍTKY : TYP BUDE UPŘESNĚN, KARTÁČOVANÁ NEREZ | [24 empty] | POP
|  | - ELEKTROZÁMEK NAPOJENÝ NA DOMÁCÍ TELEFON, BEZPEČNOSTNÍ VLOŽKA + 10 KS KLÍČŮ | [24 empty] | POP
|  | - OTEVÍRÁNÍ VIZ. PŮDORYS | [24 empty] | POP
|  | viz. výpis ocelových výrobků : | [24 empty] | VV | 0
|  | 1,000 |  | 1 | [22 empty] | VV | 0
358 | 767R002 | O-12 D+M hliníkové otevíravé dveře s přísvětlíkem a nadsvětlíkem, 1350x3100 mm, - podrobný popis viz. PD | kus | 1 | 44240 | 44240 | 0 | 0 | 44240 | 44240 | 21 | 53530.4 | 0 | 0 | 0 | 0 |  | Vlastní | Indiv | 0 | 0 |  | Práce |  |  |  | POL1_
|  | - SKLADEBNÝ ROZMĚR: 1350x3100 MM | [24 empty] | POP
|  | - RÁM Z HLINÍKOVÉHO TEPELNĚ IZOLAČNÍHO PROFILU, ODSTÍN RAL 7044. VNITŘEK PROFILŮ JE VYPLNĚN TERMOIZOLAČNÍM MATERIÁLEM, Uf=1,7 W/(m2K) | [24 empty] | POP |  | - RÁM Z HLINÍKOVÉHO TEPELNĚ IZOLAČNÍHO PROFILU, ODSTÍN RAL 7044. VNITŘEK PROFILŮ JE VYPLNĚN TERMOIZOLAČNÍM MATERIÁLEM, Uf=1,7 W/(m2K)
|  | - STAVEBNÍ HLOUBKA DVEŘNÍHO RÁMU 70 MM | [24 empty] | POP
|  | - ZASKLENÍ DVOJSKLEM, Ug=1,0 W/(m2K) | [24 empty] | POP
|  | - OBOUSTRANNÉ BEZPEČNOSTNÍ SKLO PROTI VYSYPÁNÍ STŘEPŮ PO ROZBITÍ SKLA U DVEŘÍ A BOČNÍHO PŘÍSVĚTLÍKU | [24 empty] | POP
|  | - PŘIPOJOVACÍ SPÁRA: PU PĚNA | [24 empty] | POP
|  | - OBOUSTRANNÁ KLIKA, DĚLENÉ ŠTÍTKY: TYP BUDE UPŘESNĚN, KARTÁČOVANÁ NEREZ | [24 empty] | POP
|  | - ZÁMEK VLOŽKOVÝ, BEZPEČNOSTNÍ VLOŽKA + 10 KS KLÍČŮ | [24 empty] | POP
|  | - OTEVÍRÁNÍ VIZ. PŮDORYS | [24 empty] | POP
|  | viz. výpis ocelových výrobků : | [24 empty] | VV | 0
|  | 1,000 |  | 1 | [22 empty] | VV | 0
359 | 767R003 | O-13 D+M kotvení sloupku krovu - podrobný popis viz. PD | kus | 4 | 520 | 2080 | 0 | 0 | 520 | 2080 | 21 | 2516.8 | 0 | 0 | 0 | 0 |  | Vlastní | Indiv | 0 | 0 |  | Práce |  |  |  | POL1_
|  | SVAŘIT Z PLECHU P8, OPATŘIT ZÁKLADNÍM A VRCHNÍM ANTIKOROZNÍM NÁTĚREM, ODSTÍN ČERNÝ MATNÝ | [24 empty] | POP
|  | KOTEVNÍ TYČ M12 DO CHEMICKÉ MALTY - 4 kusy/kus | [24 empty] | POP
|  | viz. výpis ocelových výrobků : | [24 empty] | VV | 0
|  | 4,000 |  | 4 | [22 empty] | VV | 0
360 | 767R004 | O-15 D+M venkovní větrací žaluzie se síťkou proti hmyzu a vnitřní regulovatelná uzavíratelná větrací, mřížka, 150x150 mm - podrobný popis viz. PD | kus | 1 | 600 | 600 | 0 | 0 | 600 | 600 | 21 | 726 | 0 | 0 | 0 | 0 |  | Vlastní | Indiv | 0 | 0 |  | Práce |  |  |  | POL1_
|  | ROZMĚR PERFOROVANÉ PLOCHY: 150x150 MM | [24 empty] | POP
|  | MATERIÁL: HLINÍK | [24 empty] | POP
|  | POVRCHOVÁ ÚPRAVA: PŘÍRODNÍ ELOX | [24 empty] | POP
|  | viz. výpis ocelových výrobků : | [24 empty] | VV | 0
|  | 1,000 |  | 1 | [22 empty] | VV | 0
361 | 767R005 | O-16 D+M výsuvné okno kuchyně, 1350x1150 mm - podrobný popis viz. PD | kus | 1 | 12400 | 12400 | 0 | 0 | 12400 | 12400 | 21 | 15004 | 0 | 0 | 0 | 0 |  | Vlastní | Indiv | 0 | 0 |  | Práce |  |  |  | POL1_
|  | - RÁM ZE SYSTÉMOVÝCH, SUBTILNÍCH, HLINÍKOVÝCH PROFILŮ BEZ PŘERUŠENÉHO TEPELNÉHO MOSTU PRÁŠKOVÁ | [24 empty] | POP
|  | VYPALOVACÍ BARVA ODSTÍN BÍLÝ MATNÝ RAL 9010 | [24 empty] | POP
|  | - ZASKLENÍ Z ČIRÉHO BEZPEČNOSTNÍHO LEPENÉHO SKLA ZAMEZUJÍCÍHO VYSYPÁNÍ STŘEPŮ PŘI ROZBITÍ SKLA | [24 empty] | POP
|  | - ZABEZPEČENÍ OKNA V OTEVŘENÉM STAVU ARETACÍ | [24 empty] | POP
|  | - NAVÍJECÍ MECHANIZMUS PRO USNADNĚNÍ VYSUNUTÍ KŘÍDLA | [24 empty] | POP
|  | - VÝSUVNÉ KŘÍDLO OPATŘIT VLOŽKOVÝM ZÁMKEM A HLINÍKOVÝM MADLEM S ELOXOVÁNÍM V PŘÍRODNÍM ODSTÍNU | [24 empty] | POP
|  | viz. výpis ocelových výrobků : | [24 empty] | VV | 0
|  | 1,000 |  | 1 | [22 empty] | VV | 0
362 | 767R006 | O-17 D+M výsuvné okno kuchyně, 850x1150 mm - podrobný popis viz. PD | kus | 1 | 8500 | 8500 | 0 | 0 | 8500 | 8500 | 21 | 10285 | 0 | 0 | 0 | 0 |  | Vlastní | Indiv | 0 | 0 |  | Práce |  |  |  | POL1_
|  | - RÁM ZE SYSTÉMOVÝCH, SUBTILNÍCH, HLINÍKOVÝCH PROFILŮ BEZ PŘERUŠENÉHO TEPELNÉHO MOSTU PRÁŠKOVÁ | [24 empty] | POP
|  | VYPALOVACÍ BARVA ODSTÍN BÍLÝ MATNÝ RAL 9010 | [24 empty] | POP
|  | - ZASKLENÍ Z ČIRÉHO BEZPEČNOSTNÍHO LEPENÉHO SKLA ZAMEZUJÍCÍHO VYSYPÁNÍ STŘEPŮ PŘI ROZBITÍ SKLA | [24 empty] | POP
|  | - ZABEZPEČENÍ OKNA V OTEVŘENÉM STAVU ARETACÍ | [24 empty] | POP
|  | - NAVÍJECÍ MECHANIZMUS PRO USNADNĚNÍ VYSUNUTÍ KŘÍDLA | [24 empty] | POP
|  | - VÝSUVNÉ KŘÍDLO OPATŘIT VLOŽKOVÝM ZÁMKEM A HLINÍKOVÝM MADLEM S ELOXOVÁNÍM V PŘÍRODNÍM ODSTÍNU | [24 empty] | POP
|  | viz. výpis ocelových výrobků : | [24 empty] | VV | 0
|  | 1,000 |  | 1 | [22 empty] | VV | 0
363 | 767R007 | O-18 D+M exteriérová vysokozátěžová čistící rohož, 1860x1800 mm, výška 22 mm, - podrobný popis viz. PD | kus | 1 | 20100 | 20100 | 0 | 0 | 20100 | 20100 | 21 | 24321 | 0 | 0 | 0 | 0 |  | Vlastní | Indiv | 0 | 0 |  | Práce |  |  |  | POL1_
|  | - HLINÍKOVÉ PROFILY ŠÍŘKY 27 MM SPOJENÉ NEREZOVÝM LANKEM A ODDĚLENÉ PRYŽOVÝMI MEZIKROUŽKY, ROHOŽ | [24 empty] | POP
|  | JE MOŽNO VYJMOUT A PODKLADNÍ PLOCHU VYČISTIT | [24 empty] | POP
|  | - HLINÍKOVÉ PROFILY OBSAHUJÍ PRYŽOVÉ A TEXTILNÍ PÁSKY, KTERÉ SE NAVZÁJEM STŘÍDAJÍ | [24 empty] | POP
|  | - CELOOBVODOVÝ NEREZOVÝ RÁM "L" PROFILU 25x25x3 MM S KOTEVNÍMI PÁSOVINAMI, OSADIT DO BETONOVÉHO | [24 empty] | POP
|  | PODKLADU DLE POKYNŮ VÝROBCE | [24 empty] | POP
|  | viz. výpis ocelových výrobků : | [24 empty] | VV | 0
|  | 1,000 |  | 1 | [22 empty] | VV | 0
364 | 767R008 | O-19 D+M venkovní větrací žaluzie se síťkou proti hmyzu a vnitřní regulovatelná uzavíratelná větrací, mřížka, 100x100 mm - podrobný popis viz. PD | kus | 1 | 500 | 500 | 0 | 0 | 500 | 500 | 21 | 605 | 0 | 0 | 0 | 0 |  | Vlastní | Indiv | 0 | 0 |  | Práce |  |  |  | POL1_
|  | MATERIÁL: HLINÍK | [24 empty] | POP
|  | POVRCHOVÁ ÚPRAVA: PŘÍRODNÍ ELOX | [24 empty] | POP
|  | viz. výpis ocelových výrobků : | [24 empty] | VV | 0
|  | 1,000 |  | 1 | [22 empty] | VV | 0
365 | 767R009 | O-20 D+M opláštění potrubí kanalizace nerezovým plechem, opláštění DN 150 mm, - podrobný popis viz. PD | kus | 1 | 780 | 780 | 0 | 0 | 780 | 780 | 21 | 943.8 | 0 | 0 | 0 | 0 |  | Vlastní | Indiv | 0 | 0 |  | Práce |  |  |  | POL1_
|  | POTRUBÍ OBALIT MINERÁLNÍ ROHOŽÍ TL. 30 MM A NEREZ KARTÁČOVANÝM PLECHEM TL. 0,7 MM | [24 empty] | POP
|  | OHNUTÝM DO KRUHU, STÁHNOUT NEREZ OBJÍMKOU A PŘIKOTVIT DO ZDĚNÉHO SLOUPU | [24 empty] | POP
|  | VÝŠKA OPLÁŠTĚNÍ 2800 MM | [24 empty] | POP
|  | viz. výpis ocelových výrobků : | [24 empty] | VV | 0
|  | 1,000 |  | 1 | [22 empty] | VV | 0
366 | 767R010 | O-22 D+M venkovní ocelové schodiště - podrobný popis viz. PD | kus | 1 | 45880 | 45880 | 0 | 0 | 45880 | 45880 | 21 | 55514.8 | 0 | 0 | 0 | 0 |  | Vlastní | Indiv | 0 | 0 |  | Práce |  |  |  | POL1_
|  | - SVAŘIT Z PŘEDEPSANÝCH PROFILŮ, SVARY VYBROUSIT DO HLADKA | [24 empty] | POP
|  | - STUPNICE KOTVIT KE SCHODNICI POMOCÍ ŠROUBŮ | [24 empty] | POP
|  | - KONSTRUKCI ŽÁROVĚ POZINKOVAT | [24 empty] | POP
|  | viz. výpis ocelových výrobků : | [24 empty] | VV | 0
|  | 1,000 |  | 1 | [22 empty] | VV | 0
Díl: | 769 | Otvorové prvky z plastu |  |  |  | 43000 |  | 0 |  | 43000 |  | 52030 |  | 0 |  | 0 |  |  |  |  | 0 | [5 empty] | DIL
367 | 769R001 | O-10 D+M neotevíravé okno do ploché střechy, 800x800 mm => 1100x1100 mm - podrobný popis viz. PD | kus | 1 | 5700 | 5700 | 0 | 0 | 5700 | 5700 | 21 | 6897 | 0 | 0 | 0 | 0 |  | Vlastní | Indiv | 0 | 0 |  | Práce |  |  |  | POL1_
|  | - ROZMĚR OTVORU VE STROPU 800x800 MM | [24 empty] | POP
|  | - VENKOVNÍ ROZMĚR OKNA CCA 1100x1100 MM, TVAR VIZ. VÝKRESY | [24 empty] | POP
|  | - RÁM OKNA Z VÍCEKOMOROVÝCH PVC PROFILŮ. VNITŘNÍ POVRCH RÁMU JE BÍLÝ (RAL 9010). VNITŘEK PROFILŮ JE VYPLNĚN TERMOIZOLAČNÍM MATERIÁLEM. | [24 empty] | POP |  | - RÁM OKNA Z VÍCEKOMOROVÝCH PVC PROFILŮ. VNITŘNÍ POVRCH RÁMU JE BÍLÝ (RAL 9010). VNITŘEK PROFILŮ JE VYPLNĚN TERMOIZOLAČNÍM MATERIÁLEM.
|  | - HORNÍ ČÁST OKNA TVOŘÍ INOVATIVNÍ PLOCHÉ ZASKLENÍ. | [24 empty] | POP
|  | - ZASKLENÍ ENERGETICKY ÚSPORNÝM TROJSKLEM SE SOUČINITELEM PROSTUPU TEPLA PRO CELÉ OKNO Uw=0,70 W/(m2K). VNĚJŠÍ REFLEXNÍ TVRZENÉ SKLO ODRÁŽÍ SLUNEČNÍ ZÁŘENÍ, VNITŘNÍ BEZPEČNOSTNÍ SKLO (BEZP. TŘ. P2A) CHRÁNÍ PROTI VYSYPÁNÍ STŘEPŮ PO ROZBITÍ SKLA. | [24 empty] | POP |  | - ZASKLENÍ ENERGETICKY ÚSPORNÝM TROJSKLEM SE SOUČINITELEM PROSTUPU TEPLA PRO CELÉ OKNO Uw=0,70 W/(m2K). VNĚJŠÍ REFLEXNÍ TVRZENÉ SKLO ODRÁŽÍ SLUNEČNÍ ZÁŘENÍ, VNITŘNÍ BEZPEČNOSTNÍ SKLO (BEZP. TŘ. P2A) CHRÁNÍ PROTI VYSYPÁNÍ STŘEPŮ PO ROZBITÍ SKLA.
|  | - PODKLADNÍ RÁM V. 300 MM Z VÍCEKOMOROVÝCH PVC PROFILŮ VYPLNĚNÝCH TERMOIZOLAČNÍM MATERIÁLEM + ZVEDACÍ RÁM PRO DOSAŽENÍ SKLONU 2%. | [24 empty] | POP |  | - PODKLADNÍ RÁM V. 300 MM Z VÍCEKOMOROVÝCH PVC PROFILŮ VYPLNĚNÝCH TERMOIZOLAČNÍM MATERIÁLEM + ZVEDACÍ RÁM PRO DOSAŽENÍ SKLONU 2%.
|  | - TŘÍDA REAKCE NA OHEŇ B | [24 empty] | POP
|  | viz. výpis ocelových výrobků : | [24 empty] | VV | 0
|  | 1,000 |  | 1 | [22 empty] | VV | 0
368 | 769R002 | O-14 D+M neotevíravé okno do ploché střechy, 900x900 mm => 1200x1200 mm - podrobný popis viz. PD | kus | 2 | 6400 | 12800 | 0 | 0 | 6400 | 12800 | 21 | 15488 | 0 | 0 | 0 | 0 |  | Vlastní | Indiv | 0 | 0 |  | Práce |  |  |  | POL1_
|  | - ROZMĚR OTVORU VE STROPU 900x900 MM | [24 empty] | POP
|  | - VENKOVNÍ ROZMĚR OKNA CCA 1200x1200 MM, TVAR VIZ. VÝKRESY | [24 empty] | POP
|  | - RÁM OKNA Z VÍCEKOMOROVÝCH PVC PROFILŮ. VNITŘNÍ POVRCH RÁMU JE BÍLÝ (RAL 9010). VNITŘEK PROFILŮ JE VYPLNĚN TERMOIZOLAČNÍM MATERIÁLEM. | [24 empty] | POP |  | - RÁM OKNA Z VÍCEKOMOROVÝCH PVC PROFILŮ. VNITŘNÍ POVRCH RÁMU JE BÍLÝ (RAL 9010). VNITŘEK PROFILŮ JE VYPLNĚN TERMOIZOLAČNÍM MATERIÁLEM.
|  | - HORNÍ ČÁST OKNA TVOŘÍ INOVATIVNÍ PLOCHÉ ZASKLENÍ. | [24 empty] | POP
|  | - ZASKLENÍ ENERGETICKY ÚSPORNÝM TROJSKLEM SE SOUČINITELEM PROSTUPU TEPLA PRO CELÉ OKNO Uw=0,70 W/(m2K). VNĚJŠÍ TVRZENÉ SKLO, VNITŘNÍ BEZPEČNOSTNÍ SKLO (BEZP. TŘ. P2A) CHRÁNÍ PROTI VYSYPÁNÍ STŘEPŮ PO ROZBITÍ SKLA. | [24 empty] | POP |  | - ZASKLENÍ ENERGETICKY ÚSPORNÝM TROJSKLEM SE SOUČINITELEM PROSTUPU TEPLA PRO CELÉ OKNO Uw=0,70 W/(m2K). VNĚJŠÍ TVRZENÉ SKLO, VNITŘNÍ BEZPEČNOSTNÍ SKLO (BEZP. TŘ. P2A) CHRÁNÍ PROTI VYSYPÁNÍ STŘEPŮ PO ROZBITÍ SKLA.
|  | - PODKLADNÍ RÁM V. 300 MM Z VÍCEKOMOROVÝCH PVC PROFILŮ VYPLNĚNÝCH TERMOIZOLAČNÍM MATERIÁLEM + ZVEDACÍ RÁM PRO DOSAŽENÍ SKLONU 2%. | [24 empty] | POP |  | - PODKLADNÍ RÁM V. 300 MM Z VÍCEKOMOROVÝCH PVC PROFILŮ VYPLNĚNÝCH TERMOIZOLAČNÍM MATERIÁLEM + ZVEDACÍ RÁM PRO DOSAŽENÍ SKLONU 2%.
|  | - TŘÍDA REAKCE NA OHEŇ B | [24 empty] | POP
|  | viz. výpis ocelových výrobků : | [24 empty] | VV | 0
|  | 2,000 |  | 2 | [22 empty] | VV | 0
369 | 769R003 | O-21 D+M plastové otevíravé dveře s pevným nadsvětlíkem, 1050x2850 mm - podrobný popis viz. PD | kus | 1 | 24500 | 24500 | 0 | 0 | 24500 | 24500 | 21 | 29645 | 0 | 0 | 0 | 0 |  | Vlastní | Indiv | 0 | 0 |  | Práce |  |  |  | POL1_
|  | - SKLADEBNÝ ROZMĚR: 1050x2850 MM | [24 empty] | POP
|  | - RÁM Z PLASTOVÉHO TEPELNĚ IZOLAČNÍHO PROFILU, ODSTÍN BÍLÝ. VNITŘEK PROFILŮ JE VYPLNĚN TERMOIZOLAČNÍM MATERIÁLEM, Uf=1,4 W/(M2K) | [24 empty] | POP |  | - RÁM Z PLASTOVÉHO TEPELNĚ IZOLAČNÍHO PROFILU, ODSTÍN BÍLÝ. VNITŘEK PROFILŮ JE VYPLNĚN TERMOIZOLAČNÍM MATERIÁLEM, Uf=1,4 W/(M2K)
|  | - STAVEBNÍ HLOUBKA DVEŘNÍHO RÁMU 90 MM | [24 empty] | POP
|  | - ZASKLENÍ ENERGETICKY ÚSPORNÝM TROJSKLEM, Ug=0,6 W/(m2K) | [24 empty] | POP
|  | - OBOUSTRANNÉ BEZPEČNOSTNÍ SKLO PROTI VYSYPÁNÍ STŘEPŮ PŘI ROZBITÍ SKLA U DVEŘÍ | [24 empty] | POP
|  | - SOUČINITEL PROSTUPU OKNA Uw<1,2 W/(m2K) | [24 empty] | POP
|  | - HLINÍKOVÝ ZAPUŠTĚNÝ PRÁH V. 20 MM NAD PODLAHU, POVRCHOVÁ ÚPRAVA ELOXOVÁNÍM | [24 empty] | POP
|  | - PŘIPOJOVACÍ SPÁRA: PU PĚNA + OMÍTATELNÁ VNITŘNÍ PAROZÁBRANA A VENKOVNÍ PAROPROPUSTNÁ ZÁBRANA, ZÁBRANY UTĚSNIT KE STAVEBNÍMU OTVORU | [24 empty] | POP |  | - PŘIPOJOVACÍ SPÁRA: PU PĚNA + OMÍTATELNÁ VNITŘNÍ PAROZÁBRANA A VENKOVNÍ PAROPROPUSTNÁ ZÁBRANA, ZÁBRANY UTĚSNIT KE STAVEBNÍMU OTVORU
|  | - VNITŘNÍ KLIKA, VENKOVNÍ MADLO, DĚLENÉ ŠTÍTKY : TYP BUDE UPŘESNĚN, KARTÁČOVANÁ NEREZ | [24 empty] | POP
|  | - BEZPEČNOSTNÍ ELEKTROZÁMEK, BEZPEČNOSTNÍ VLOŽKA + 3 KS KLÍČŮ, TLAČÍTKO OVLÁDÁNÍ OTEVÍRÁNÍ UMÍSTIT VEDLE DVEŘÍ DO V. 2000 MM NAD PODLAHOU | [24 empty] | POP |  | - BEZPEČNOSTNÍ ELEKTROZÁMEK, BEZPEČNOSTNÍ VLOŽKA + 3 KS KLÍČŮ, TLAČÍTKO OVLÁDÁNÍ OTEVÍRÁNÍ UMÍSTIT VEDLE DVEŘÍ DO V. 2000 MM NAD PODLAHOU
|  | - OTEVÍRÁNÍ VIZ. PŮDORYS | [24 empty] | POP
|  | viz. výpis ocelových výrobků : | [24 empty] | VV | 0
|  | 1,000 |  | 1 | [22 empty] | VV | 0
Díl: | 771 | Podlahy z dlaždic a obklady |  |  |  | 247138.19 |  | 122991.33 |  | 124146.87 |  | 299037.2099 |  | 4.13 |  | 0 |  |  |  |  | 249.42 | [5 empty] | DIL
370 | 771101210R00 | Příprava podkladu pod dlažby penetrace podkladu pod dlažby | m2 | 137.56 | 48.7 | 6699.17 | 23.92 | 3290.44 | 24.78 | 3408.74 | 21 | 8105.9957 | 0.00021 | 0.03 | 0 | 0 | 800-771 | RTS 21/ I | RTS 21/ I | 0.05 | 6.88 |  | Práce |  |  |  | POL1_
|  | Odkaz na mn. položky pořadí 373 : 137,56000 |  | 137.56 | [22 empty] | VV | 5
371 | 771475014R00 | Montáž soklíků z dlaždic keramických výšky 100 mm, soklíků vodorovných, kladených do flexibilního tmele | m | 75.93 | 127 | 9643.11 | 9.88 | 750.19 | 117.12 | 8892.92 | 21 | 11668.1631 | 0.00032 | 0.02 | 0 | 0 | 800-771 | RTS 21/ I | RTS 21/ I | 0.236 | 17.92 |  | Práce |  |  |  | POL1_
|  | viz. výkres půdorys 1NP : | [24 empty] | VV | 0
|  | 1.01 : (3,380+2,220)*2 |  | 11.2 | [22 empty] | VV | 0
|  | -1,200 |  | -1.2 | [22 empty] | VV | 0
|  | -0,800*2 |  | -1.6 | [22 empty] | VV | 0
|  | 1.02 : 1,500*2+1,350 |  | 4.35 | [22 empty] | VV | 0
|  | -0,800 |  | -0.8 | [22 empty] | VV | 0
|  | 1.14 : (6,800+5,150+0,300)*2 |  | 24.5 | [22 empty] | VV | 0
|  | -1,200 |  | -1.2 | [22 empty] | VV | 0
|  | 1.19 : (7,225+1,150+0,650)*2 |  | 18.05 | [22 empty] | VV | 0
|  | -0,700 |  | -0.7 | [22 empty] | VV | 0
|  | -0,800*5 |  | -4 | [22 empty] | VV | 0
|  | -0,900 |  | -0.9 | [22 empty] | VV | 0
|  | -1,100 |  | -1.1 | [22 empty] | VV | 0
|  | 1.20 : (3,150+1,825)*2 |  | 9.95 | [22 empty] | VV | 0
|  | -0,700*2 |  | -1.4 | [22 empty] | VV | 0
|  | -0,800 |  | -0.8 | [22 empty] | VV | 0
|  | 1.24 : 6,850 |  | 6.85 | [22 empty] | VV | 0
|  | -0,800 |  | -0.8 | [22 empty] | VV | 0
|  | 1.27 : (2,200+2,295)*2 |  | 8.99 | [22 empty] | VV | 0
|  | -0,800 |  | -0.8 | [22 empty] | VV | 0
|  | 1.28 : (1,775+2,295)*2 |  | 8.14 | [22 empty] | VV | 0
|  | -0,800 |  | -0.8 | [22 empty] | VV | 0
372 | 771479001R00 | Řezání dlaždic pro soklíky | m | 75.93 | 92.9 | 7053.9 | 5.42 | 411.54 | 87.48 | 6642.36 | 21 | 8535.219 | 0 | 0 | 0 | 0 | 800-771 | RTS 21/ I | RTS 21/ I | 0.154 | 11.69 |  | Práce |  |  |  | POL1_
|  | Odkaz na mn. položky pořadí 371 : 75,93000 |  | 75.93 | [22 empty] | VV | 5
373 | 771575118R00 | Montáž podlah z dlaždic keramických 600 x 600 mm, režných nebo glazovaných, hladkých, kladených do flexibilního tmele | m2 | 137.56 | 810 | 111423.6 | 142.97 | 19666.95 | 667.03 | 91756.65 | 21 | 134822.556 | 0.00693 | 0.95 | 0 | 0 | 800-771 | RTS 21/ I | RTS 21/ I | 1.3466 | 185.24 |  | Práce |  |  |  | POL1_
|  | viz. výkres půdorys 1NP : | [24 empty] | VV | 0
|  | skladba A : | [24 empty] | VV | 0
|  | 1.01 : 6,530 |  | 6.53 | [22 empty] | VV | 0
|  | 1.02 : 2,700 |  | 2.7 | [22 empty] | VV | 0
|  | 1.04 : 13,660 |  | 13.66 | [22 empty] | VV | 0
|  | 1.14 : 35,020 |  | 35.02 | [22 empty] | VV | 0
|  | 1.20 : 4,660 |  | 4.66 | [22 empty] | VV | 0
|  | 1.22 : 1,450 |  | 1.45 | [22 empty] | VV | 0
|  | 1.23 : 1,520 |  | 1.52 | [22 empty] | VV | 0
|  | 1.24 : 2,700 |  | 2.7 | [22 empty] | VV | 0
|  | skladba C : | [24 empty] | VV | 0
|  | 1.17 : 39,900 |  | 39.9 | [22 empty] | VV | 0
|  | 1.18 : 6,770 |  | 6.77 | [22 empty] | VV | 0
|  | skladba D : | [24 empty] | VV | 0
|  | 1.19 : 8,480 |  | 8.48 | [22 empty] | VV | 0
|  | 1.25 : 2,510 |  | 2.51 | [22 empty] | VV | 0
|  | 1.26 : 1,320 |  | 1.32 | [22 empty] | VV | 0
|  | 1.27 : 5,160 |  | 5.16 | [22 empty] | VV | 0
|  | 1.28 : 3,540 |  | 3.54 | [22 empty] | VV | 0
|  | skladba E : | [24 empty] | VV | 0
|  | 1.21 : 1,640 |  | 1.64 | [22 empty] | VV | 0
374 | 771578011RT3 | Zvláštní úpravy spár spára podlaha-stěna silikonem | m | 311.41 | 55.3 | 17220.97 | 20.91 | 6511.58 | 34.39 | 10709.39 | 21 | 20837.3737 | 4e-05 | 0.01 | 0 | 0 | 800-771 | RTS 21/ I | RTS 21/ I | 0.07 | 21.8 |  | Práce |  |  |  | POL1_
|  | vč. dodávky a montáže silikonu. | [24 empty] | POP
|  | Odkaz na mn. položky pořadí 371 : 75,93000 |  | 75.93 | [22 empty] | VV | 5
|  | viz. výkres půdorys 1NP : | [24 empty] | VV | 0
|  | skladba A : | [24 empty] | VV | 0
|  | 1.01 : (3,380+2,220)*2 |  | 11.2 | [22 empty] | VV | 0
|  | -1,200 |  | -1.2 | [22 empty] | VV | 0
|  | 1.02 : 1,500*2+1,350 |  | 4.35 | [22 empty] | VV | 0
|  | 1.04 : 18,440 |  | 18.44 | [22 empty] | VV | 0
|  | -0,800 |  | -0.8 | [22 empty] | VV | 0
|  | -1,150 |  | -1.15 | [22 empty] | VV | 0
|  | 1.14 : (6,800+5,150)*2 |  | 23.9 | [22 empty] | VV | 0
|  | -1,200 |  | -1.2 | [22 empty] | VV | 0
|  | 1.20 : (3,150+1,825)*2 |  | 9.95 | [22 empty] | VV | 0
|  | -0,700*2 |  | -1.4 | [22 empty] | VV | 0
|  | -0,800 |  | -0.8 | [22 empty] | VV | 0
|  | 1.22 : 4,890 |  | 4.89 | [22 empty] | VV | 0
|  | -0,700*2 |  | -1.4 | [22 empty] | VV | 0
|  | 1.23 : 5,040 |  | 5.04 | [22 empty] | VV | 0
|  | -0,700 |  | -0.7 | [22 empty] | VV | 0
|  | 1.24 : 6,850 |  | 6.85 | [22 empty] | VV | 0
|  | -0,800 |  | -0.8 | [22 empty] | VV | 0
|  | skladba C : | [24 empty] | VV | 0
|  | 1.17 : (8,770+4,700+0,270)*2 |  | 27.48 | [22 empty] | VV | 0
|  | -0,900*3 |  | -2.7 | [22 empty] | VV | 0
|  | 1.18 : (4,400+1,650)*2 |  | 12.1 | [22 empty] | VV | 0
|  | -0,900 |  | -0.9 | [22 empty] | VV | 0
|  | skladba D : | [24 empty] | VV | 0
|  | 1.19 : (7,225+1,150+0,650)*2 |  | 18.05 | [22 empty] | VV | 0
|  | -0,700*1 |  | -0.7 | [22 empty] | VV | 0
|  | -0,800*5 |  | -4 | [22 empty] | VV | 0
|  | -0,900*1 |  | -0.9 | [22 empty] | VV | 0
|  | -1,100*1 |  | -1.1 | [22 empty] | VV | 0
|  | 1.25 : 6,560 |  | 6.56 | [22 empty] | VV | 0
|  | -0,800 |  | -0.8 | [22 empty] | VV | 0
|  | 1.26 : 5,440 |  | 5.44 | [22 empty] | VV | 0
|  | -0,700 |  | -0.7 | [22 empty] | VV | 0
|  | 1.27 : (2,200+2,295)*2 |  | 8.99 | [22 empty] | VV | 0
|  | -0,800 |  | -0.8 | [22 empty] | VV | 0
|  | 1.28 : (1,775+2,295)*2 |  | 8.14 | [22 empty] | VV | 0
|  | -0,800 |  | -0.8 | [22 empty] | VV | 0
|  | skladba E : | [24 empty] | VV | 0
|  | 1.21 : 5,600 |  | 5.6 | [22 empty] | VV | 0
|  | -0,700 |  | -0.7 | [22 empty] | VV | 0
|  | obklady : | [24 empty] | VV | 0
|  | viz. výkres půdorys 1NP : | [24 empty] | VV | 0
|  | 1.04 : 2,020*10 |  | 20.2 | [22 empty] | VV | 0
|  | 1.17 : 2,020*8 |  | 16.16 | [22 empty] | VV | 0
|  | 1.18 : 2,020*3 |  | 6.06 | [22 empty] | VV | 0
|  | 1.21 : 2,100*4 |  | 8.4 | [22 empty] | VV | 0
|  | 1.22 : 2,100*4 |  | 8.4 | [22 empty] | VV | 0
|  | 1.23 : 2,100*4 |  | 8.4 | [22 empty] | VV | 0
|  | 1.25 : 2,020*4 |  | 8.08 | [22 empty] | VV | 0
|  | 1.26 : 1,600*2 |  | 3.2 | [22 empty] | VV | 0
|  | viz. výkres půdorys 2NP : | [24 empty] | VV | 0
|  | 2.07 : 1,350+0,900*2 |  | 3.15 | [22 empty] | VV | 0
375 | 771579791R00 | Příplatky k položkám montáže podlah keramických příplatek za plochu podlah keramických do 5 m2 jednotlivě | m2 | 22.04 | 14.9 | 328.4 | 0 | 0 | 14.9 | 328.4 | 21 | 397.364 | 0 | 0 | 0 | 0 | 800-771 | RTS 21/ I | RTS 21/ I | 0.03 | 0.66 |  | Práce |  |  |  | POL1_
|  | viz. výkres půdorys 1NP : | [24 empty] | VV | 0
|  | skladba A : | [24 empty] | VV | 0
|  | 1.02 : 2,700 |  | 2.7 | [22 empty] | VV | 0
|  | 1.20 : 4,660 |  | 4.66 | [22 empty] | VV | 0
|  | 1.22 : 1,450 |  | 1.45 | [22 empty] | VV | 0
|  | 1.23 : 1,520 |  | 1.52 | [22 empty] | VV | 0
|  | 1.24 : 2,700 |  | 2.7 | [22 empty] | VV | 0
|  | skladba D : | [24 empty] | VV | 0
|  | 1.25 : 2,510 |  | 2.51 | [22 empty] | VV | 0
|  | 1.26 : 1,320 |  | 1.32 | [22 empty] | VV | 0
|  | 1.28 : 3,540 |  | 3.54 | [22 empty] | VV | 0
|  | skladba E : | [24 empty] | VV | 0
|  | 1.21 : 1,640 |  | 1.64 | [22 empty] | VV | 0
376 | 771579793R00 | Příplatky k položkám montáže podlah keramických příplatek za spárovací hmotu - plošně | m2 | 137.56 | 11.5 | 1581.94 | 11.5 | 1581.94 | 0 | 0 | 21 | 1914.1474 | 0.0012 | 0.17 | 0 | 0 | 800-771 | RTS 21/ I | RTS 21/ I | 0 | 0 |  | Práce |  |  |  | POL1_
|  | Odkaz na mn. položky pořadí 373 : 137,56000 |  | 137.56 | [22 empty] | VV | 5
377 | 59764207R1 | dlažba keramická š = 600 mm; l = 600 mm; h = 10,0 mm; povrch matný; pro interiér i exteriér | m2 | 153.8622 | 590 | 90778.69 | 590 | 90778.69 | 0 | 0 | 21 | 109842.2149 | 0.0192 | 2.95 | 0 | 0 |  | Vlastní | RTS 21/ I | 0 | 0 |  | Specifikace |  |  |  | POL3_
|  | Odkaz na mn. položky pořadí 373 : 137,56000 |  | 137.56 | [22 empty] | VV | 5
|  | soklíky : | [24 empty] | VV | 0
|  | Odkaz na mn. položky pořadí 371 : 75,93000*0,1 |  | 7.593 | [22 empty] | VV | 5
|  | Koeficient : 0,06 |  | 8.7092 | [22 empty] | VV | 4
378 | 998771102R00 | Přesun hmot pro podlahy z dlaždic v objektech výšky do 12 m | t | 4.1382 | 582 | 2408.41 | 0 | 0 | 582 | 2408.41 | 21 | 2914.1761 | 0 | 0 | 0 | 0 | 800-771 | RTS 21/ I | RTS 21/ I | 1.265 | 5.23 |  | Přesun hmot |  |  |  | POL7_
|  | 50 m vodorovně | [24 empty] | SPI
|  | Hmotnosti z položek s pořadovými čísly: : | [24 empty] | VV | 0
|  | 370,371,373,374,376,377, : | [24 empty] | VV | 0
|  | Součet: : 4,13816 |  | 4.1382 | [22 empty] | VV | 0
Díl: | 776 | Podlahy povlakové |  |  |  | 34382.8 |  | 25298.35 |  | 9084.46 |  | 41603.188 |  | 0.16 |  | 0.01 |  |  |  |  | 16.54 | [5 empty] | DIL
379 | 776101115R00 | Přípravné práce vyrovnání podkladů samonivelační hmotou | m2 | 22.43 | 72.2 | 1619.45 | 0 | 0 | 72.2 | 1619.45 | 21 | 1959.5345 | 0 | 0 | 0 | 0 | 800-775 | RTS 21/ I | RTS 21/ I | 0.147 | 3.3 |  | Práce |  |  |  | POL1_
|  | položky neobsahují žádný materiál | [24 empty] | SPI
|  | Odkaz na mn. položky pořadí 384 : 22,43000 |  | 22.43 | [22 empty] | VV | 5
380 | 776101121R00 | Přípravné práce penetrace podkladu | m2 | 22.43 | 22.6 | 506.92 | 0 | 0 | 22.6 | 506.92 | 21 | 613.3732 | 0 | 0 | 0 | 0 | 800-775 | RTS 21/ I | RTS 21/ I | 0.046 | 1.03 |  | Práce |  |  |  | POL1_
|  | položky neobsahují žádný materiál | [24 empty] | SPI
|  | Odkaz na mn. položky pořadí 384 : 22,43000 |  | 22.43 | [22 empty] | VV | 5
381 | 776421100RU1 | Lepení soklíků PVC a napojení krytiny na stěnu lepení podlahových soklíků z PVC a vinylu včetně dodávky soklíku | m | 20.5 | 98.6 | 2021.3 | 31.19 | 639.4 | 67.41 | 1381.91 | 21 | 2445.773 | 8e-05 | 0 | 0 | 0 | 800-775 | RTS 21/ I | RTS 21/ I | 0.1372 | 2.81 |  | Práce |  |  |  | POL1_
|  | viz. výkres půdorys 1NP : | [24 empty] | VV | 0
|  | skladba B : | [24 empty] | VV | 0
|  | 1.15 : 20,500 |  | 20.5 | [22 empty] | VV | 0
382 | 776511820RT2 | Odstranění povlakových podlah z nášlapné plochy lepených, s podložkou, z ploch přes 10 do 20 m2 | m2 | 10.68 | 102 | 1089.36 | 0 | 0 | 102 | 1089.36 | 21 | 1318.1256 | 0 | 0 | 0.001 | 0.01 | 800-775 | RTS 21/ I | RTS 21/ I | 0.268 | 2.86 |  | Práce |  |  |  | POL1_
|  | viz. technická zpráva - Místnost 1.04 : | [24 empty] | VV | 0
|  | 1.04 : 10,680 |  | 10.68 | [22 empty] | VV | 0
383 | 776511820RT3 | Odstranění povlakových podlah z nášlapné plochy lepených, s podložkou, z ploch do 10 m2 | m2 | 2 | 107 | 214 | 0 | 0 | 107 | 214 | 21 | 258.94 | 0 | 0 | 0.001 | 0 | 800-775 | RTS 21/ I | RTS 21/ I | 0.281 | 0.56 |  | Práce |  |  |  | POL1_
|  | viz. technická zpráva - Místnost 1.15 : | [24 empty] | VV | 0
|  | 1.15 : 2,000 |  | 2 | [22 empty] | VV | 0
384 | 776521100R00 | Lepení povlakových podlah z plastů Lepení povlakových podlah z plastů - pásy z PVC, montáž, | m2 | 22.43 | 258 | 5786.94 | 71.24 | 1597.91 | 186.76 | 4189.03 | 21 | 7002.1974 | 0.00025 | 0.01 | 0 | 0 | 800-775 | RTS 21/ I | RTS 21/ I | 0.2584 | 5.8 |  | Práce |  |  |  | POL1_
|  | viz. výkres půdorys 1NP : | [24 empty] | VV | 0
|  | skladba B : | [24 empty] | VV | 0
|  | 1.15 : 22,430 |  | 22.43 | [22 empty] | VV | 0
385 | 28412300R | podlahovina PVC s nopy; v rolích; š = 2 000,0 mm; l = 25 000 mm; tl. 2,50 mm; homogenní; protiskluzná; oblast komerční | m2 | 25.7945 | 827 | 21332.05 | 827 | 21332.05 | 0 | 0 | 21 | 25811.7805 | 0.0031 | 0.08 | 0 | 0 | SPCM | RTS 21/ I | RTS 21/ I | 0 | 0 |  | Specifikace |  |  |  | POL3_
|  | Použít vzhledově stejný materiál jako je na stávající podlaze jídelny. | [24 empty] | POP
|  | Odkaz na mn. položky pořadí 384 : 22,43000 |  | 22.43 | [22 empty] | VV | 5
|  | Koeficient : 0,15 |  | 3.3645 | [22 empty] | VV | 4
386 | 58556573R | hmota penetrační disperzní; probarvená; zvýšení přilnavosti, úprava savosti podkladu; pro interiér i exteriér; tekutá | kg | 4.0374 | 79.8 | 322.18 | 79.8 | 322.18 | 0 | 0 | 21 | 389.8378 | 0.001 | 0 | 0 | 0 | SPCM | RTS 21/ I | RTS 21/ I | 0 | 0 |  | Specifikace |  |  |  | POL3_
|  | Odkaz na mn. položky pořadí 380 : 22,43000*0,18 |  | 4.0374 | [22 empty] | VV | 5
387 | 58581982R | stěrka vyrovnávací pro vlhké prostředí; cementová; pro podlahy; samonivelační; pro interier; tl. vrstvy do 10,0 mm | kg | 71.776 | 19.6 | 1406.81 | 19.6 | 1406.81 | 0 | 0 | 21 | 1702.2401 | 0.001 | 0.07 | 0 | 0 | SPCM | RTS 21/ I | RTS 21/ I | 0 | 0 |  | Specifikace |  |  |  | POL3_
|  | Odkaz na mn. položky pořadí 379 : 22,43000*1,6 |  | 35.888 | [22 empty] | VV | 5
|  | Koeficient : 1 |  | 35.888 | [22 empty] | VV | 4
388 | 998776102R00 | Přesun hmot pro podlahy povlakové v objektech výšky do 12 m | t | 0.16302 | 514 | 83.79 | 0 | 0 | 514 | 83.79 | 21 | 101.3859 | 0 | 0 | 0 | 0 | 800-775 | RTS 21/ I | RTS 21/ I | 1.102 | 0.18 |  | Přesun hmot |  |  |  | POL7_
|  | vodorovně do 50 m | [24 empty] | SPI
|  | Hmotnosti z položek s pořadovými čísly: : | [24 empty] | VV | 0
|  | 381,384,385,386,387, : | [24 empty] | VV | 0
|  | Součet: : 0,16302 |  | 0.16302 | [22 empty] | VV | 0
Díl: | 781 | Obklady keramické |  |  |  | 245209.18 |  | 137073.16 |  | 108136.02 |  | 296703.1078 |  | 3.92 |  | 0 |  |  |  |  | 217.7 | [5 empty] | DIL
389 | 781101210R00 | Příprava podkladu pod obklady penetrace podkladu pod obklady | m2 | 143.9238 | 48.7 | 7009.09 | 23.92 | 3442.66 | 24.78 | 3566.43 | 21 | 8480.9989 | 0.00021 | 0.03 | 0 | 0 | 800-771 | RTS 21/ I | RTS 21/ I | 0.05 | 7.2 |  | Práce |  |  |  | POL1_
|  | včetně dodávky materiálu. | [24 empty] | POP
|  | Odkaz na mn. položky pořadí 390 : 1,38375 |  | 1.3838 | [22 empty] | VV | 5
|  | Odkaz na mn. položky pořadí 391 : 142,54010 |  | 142.5401 | [22 empty] | VV | 5
390 | 781475114R00 | Montáž obkladů vnitřních z dlaždic keramických kladených do tmele 200 x 200 mm, , kladených do flexibilního tmele | m2 | 1.3838 | 630 | 871.76 | 94.65 | 130.97 | 535.35 | 740.79 | 21 | 1054.8296 | 0.00503 | 0.01 | 0 | 0 | 800-771 | RTS 21/ I | RTS 21/ I | 1.0746 | 1.49 |  | Práce |  |  |  | POL1_
|  | viz. výkres půdorys 2NP : | [24 empty] | VV | 0
|  | 2.07 : 1,350*(0,900+0,125) |  | 1.3838 | [22 empty] | VV | 0
391 | 781475120R00 | Montáž obkladů vnitřních z dlaždic keramických kladených do tmele 300 x 600 mm, , kladených do flexibilního tmele | m2 | 142.5401 | 776 | 110611.12 | 134.74 | 19205.85 | 641.26 | 91405.26 | 21 | 133839.4552 | 0.00535 | 0.76 | 0 | 0 | 800-771 | RTS 21/ I | RTS 21/ I | 1.288 | 183.59 |  | Práce |  |  |  | POL1_
|  | viz. výkres půdorys 1NP : | [24 empty] | VV | 0
|  | 1.04 : 18,440*2,020 |  | 37.2488 | [22 empty] | VV | 0
|  | -0,800*1,970 |  | -1.576 | [22 empty] | VV | 0
|  | -1,150*1,970 |  | -2.2655 | [22 empty] | VV | 0
|  | 1.17 : (4,700+8,770+0,270*2+0,300*2)*2*2,020 |  | 59.0244 | [22 empty] | VV | 0
|  | -4,220*(2,020-1,150) |  | -3.6714 | [22 empty] | VV | 0
|  | -0,900*1,970*3 |  | -5.319 | [22 empty] | VV | 0
|  | -1,350*1,200 |  | -1.62 | [22 empty] | VV | 0
|  | -0,850*1,200 |  | -1.02 | [22 empty] | VV | 0
|  | 1.18 : (4,100+0,300+1,650)*2*2,020 |  | 24.442 | [22 empty] | VV | 0
|  | -1,020*(2,020-0,850) |  | -1.1934 | [22 empty] | VV | 0
|  | -0,900*2,020 |  | -1.818 | [22 empty] | VV | 0
|  | 1.21 : 5,600*2,100 |  | 11.76 | [22 empty] | VV | 0
|  | -0,700*1,970 |  | -1.379 | [22 empty] | VV | 0
|  | 1.22 : 4,890*2,100 |  | 10.269 | [22 empty] | VV | 0
|  | -0,700*1,970*2 |  | -2.758 | [22 empty] | VV | 0
|  | 1.23 : 5,040*2,100 |  | 10.584 | [22 empty] | VV | 0
|  | -0,700*1,970 |  | -1.379 | [22 empty] | VV | 0
|  | 1.25 : 6,560*2,020 |  | 13.2512 | [22 empty] | VV | 0
|  | -0,800*1,970 |  | -1.576 | [22 empty] | VV | 0
|  | 1.26 : 0,960*1,600 |  | 1.536 | [22 empty] | VV | 0
392 | 781479705R00 | Montáž obkladů vnitřních z dlaždic keramických Příplatky k položkám montáže obkladů vnitřních stěn z dlaždic keramických příplatek za spárovací hmotu - plošně | m2 | 143.9238 | 8.7 | 1252.14 | 8.7 | 1252.14 | 0 | 0 | 21 | 1515.0894 | 0.0009 | 0.13 | 0 | 0 | 800-771 | RTS 21/ I | RTS 21/ I | 0 | 0 |  | Práce |  |  |  | POL1_
|  | Odkaz na mn. položky pořadí 390 : 1,38375 |  | 1.3838 | [22 empty] | VV | 5
|  | Odkaz na mn. položky pořadí 391 : 142,54010 |  | 142.5401 | [22 empty] | VV | 5
393 | 781479711R00 | Montáž obkladů vnitřních z dlaždic keramických Příplatky k položkám montáže obkladů vnitřních stěn z dlaždic keramických příplatek k obkladu stěn keram.,za plochu do 10 m2 | m2 | 24.742 | 64.4 | 1593.39 | 0 | 0 | 64.4 | 1593.39 | 21 | 1928.0019 | 0 | 0 | 0 | 0 | 800-771 | RTS 21/ I | RTS 21/ I | 0.13 | 3.22 |  | Práce |  |  |  | POL1_
|  | viz. výkres půdorys 1NP : | [24 empty] | VV | 0
|  | 1.22 : 5,020*2,100 |  | 10.542 | [22 empty] | VV | 0
|  | -0,700*1,970*2 |  | -2.758 | [22 empty] | VV | 0
|  | 1.23 : 5,395*2,100 |  | 11.3295 | [22 empty] | VV | 0
|  | -0,700*1,970 |  | -1.379 | [22 empty] | VV | 0
|  | 1.26 : 1,190*2,020 |  | 2.4038 | [22 empty] | VV | 0
|  | 1.29 : (0,800+0,405*2)*2,000 |  | 3.22 | [22 empty] | VV | 0
|  | viz. výkres půdorys 2NP : | [24 empty] | VV | 0
|  | 2.07 : 1,350*(0,900+0,125) |  | 1.3838 | [22 empty] | VV | 0
394 | 781497111RS3 | Lišty k obkladům profil ukončovací leštěný hliník, uložení do tmele, výška profilu 10 mm, | m | 114.0321 | 327 | 37288.49 | 267.53 | 30507 | 59.47 | 6781.49 | 21 | 45119.0729 | 0.00017 | 0.02 | 0 | 0 | 800-771 | RTS 21/ I | RTS 21/ I | 0.12 | 13.68 |  | Práce |  |  |  | POL1_
|  | Odkaz na mn. položky pořadí 391 : 142,54010*0,8 |  | 114.0321 | [22 empty] | VV | 5
395 | 781497121RS3 | Lišty k obkladům profil rohový eloxovaný hliník, uložení do tmele, , výška profilu 10 mm, | m | 29.858 | 327 | 9763.57 | 267.53 | 7987.92 | 59.47 | 1775.66 | 21 | 11813.9197 | 0.00017 | 0.01 | 0 | 0 | 800-771 | RTS 21/ I | RTS 21/ I | 0.12 | 3.58 |  | Práce |  |  |  | POL1_
|  | Odkaz na mn. položky pořadí 391 : 142,54010*0,2 |  | 28.508 | [22 empty] | VV | 5
|  | viz. výkres půdorys 2NP : | [24 empty] | VV | 0
|  | 2.07 : 1,350 |  | 1.35 | [22 empty] | VV | 0
396 | 597813600R | obklad keramický š = 198 mm; l = 198 mm; h = 6,5 mm; pro interiér; barva bílá; mat | m2 | 1.3122 | 274.5 | 360.2 | 274.5 | 360.2 | 0 | 0 | 21 | 435.842 | 0.0122 | 0.02 | 0 | 0 | SPCM | RTS 21/ I | RTS 21/ I | 0 | 0 |  | Specifikace |  |  |  | POL3_
|  | viz. výkres půdorys 2NP : | [24 empty] | VV | 0
|  | 2.07 : 1,350*0,900 |  | 1.215 | [22 empty] | VV | 0
|  | Koeficient : 0,08 |  | 0.0972 | [22 empty] | VV | 4
397 | 597813740R | obklad keramický š = 298 mm; l = 598 mm; h = 10,0 mm; pro interiér; barva bílá; mat | m2 | 151.0925 | 491 | 74186.42 | 491 | 74186.42 | 0 | 0 | 21 | 89765.5682 | 0.01943 | 2.94 | 0 | 0 | SPCM | RTS 21/ I | RTS 21/ I | 0 | 0 |  | Specifikace |  |  |  | POL3_
|  | Odkaz na mn. položky pořadí 391 : 142,54010 |  | 142.5401 | [22 empty] | VV | 5
|  | Koeficient : 0,06 |  | 8.5524 | [22 empty] | VV | 4
398 | 998781102R00 | Přesun hmot pro obklady keramické v objektech výšky do 12 m | t | 3.9055 | 582 | 2273 | 0 | 0 | 582 | 2273 | 21 | 2750.33 | 0 | 0 | 0 | 0 | 800-771 | RTS 21/ I | RTS 21/ I | 1.265 | 4.94 |  | Přesun hmot |  |  |  | POL7_
|  | Hmotnosti z položek s pořadovými čísly: : | [24 empty] | VV | 0
|  | 389,390,391,392,394,395,396,397, : | [24 empty] | VV | 0
|  | Součet: : 3,90550 |  | 3.9055 | [22 empty] | VV | 0
Díl: | 783 | Nátěry |  |  |  | 4003.14 |  | 808.03 |  | 3195.11 |  | 4843.7994 |  | 0.01 |  | 0 |  |  |  |  | 6.74 | [5 empty] | DIL
399 | 783225400R00 | Nátěry kov.stavebních doplňk.konstrukcí syntetické dvojnásobné + 1x email + tmelení, | m2 | 16.44 | 243.5 | 4003.14 | 49.15 | 808.03 | 194.35 | 3195.11 | 21 | 4843.7994 | 0.00036 | 0.01 | 0 | 0 | 800-783 | RTS 21/ I | RTS 21/ I | 0.41 | 6.74 |  | Práce |  |  |  | POL1_
|  | včetně pomocného lešení. | [24 empty] | POP
|  | ODSTÍN BÍLÝ MATNÝ RAL 9010. | [24 empty] | POP
|  | viz. výpis ocelových výrobků : | [24 empty] | VV | 0
|  | O-1 : 1,230*4,000 |  | 4.92 | [22 empty] | VV | 0
|  | O-2 : 1,260*1,000 |  | 1.26 | [22 empty] | VV | 0
|  | O-3 : 1,230*3,000 |  | 3.69 | [22 empty] | VV | 0
|  | O-4 : 0,970*2,000 |  | 1.94 | [22 empty] | VV | 0
|  | O-5 : 1,200*1,000 |  | 1.2 | [22 empty] | VV | 0
|  | O-6 : 0,970*1,000 |  | 0.97 | [22 empty] | VV | 0
|  | O-7 : 1,230*1,000 |  | 1.23 | [22 empty] | VV | 0
|  | O-8 : 1,230*1,000 |  | 1.23 | [22 empty] | VV | 0
Díl: | 784 | Malby |  |  |  | 36426.41 |  | 4240.09 |  | 32186.32 |  | 44075.9561 |  | 0.1 |  | 0 |  |  |  |  | 64.78 | [5 empty] | DIL
400 | 784402801R00 | Odstranění maleb oškrabáním, v místnostech do 3,8 m | m2 | 54.468 | 33.2 | 1808.34 | 0.09 | 4.9 | 33.11 | 1803.44 | 21 | 2188.0914 | 0 | 0 | 0 | 0 | 800-784 | RTS 21/ I | RTS 21/ I | 0.06971 | 3.8 |  | Práce |  |  |  | POL1_
|  | viz. výkres bouracích prací : | [24 empty] | VV | 0
|  | 1.04 : (18,980-2,960)*3,400 |  | 54.468 | [22 empty] | VV | 0
401 | 784191101R00 | Příprava povrchu Penetrace (napouštění) podkladu disperzní, jednonásobná | m2 | 460.3467 | 20.1 | 9252.97 | 4.16 | 1915.04 | 15.94 | 7337.93 | 21 | 11196.0937 | 7e-05 | 0.03 | 0 | 0 | 800-784 | RTS 21/ I | RTS 21/ I | 0.03248 | 14.95 |  | Práce |  |  |  | POL1_
|  | Odkaz na mn. položky pořadí 402 : 460,34665 |  | 460.3467 | [22 empty] | VV | 5
402 | 784195212R00 | Malby z malířských směsí otěruvzdorných, , bělost 82 %, dvojnásobné | m2 | 460.3467 | 55.1 | 25365.1 | 5.04 | 2320.15 | 50.06 | 23044.95 | 21 | 30691.771 | 0.00015 | 0.07 | 0 | 0 | 800-784 | RTS 21/ I | RTS 21/ I | 0.1 | 46.03 |  | Práce |  |  |  | POL1_
|  | strop : | [24 empty] | VV | 0
|  | Odkaz na mn. položky pořadí 110 : 61,35750 |  | 61.3575 | [22 empty] | VV | 5
|  | Odkaz na mn. položky pořadí 111 : 54,80825 |  | 54.8083 | [22 empty] | VV | 5
|  | stěny : | [24 empty] | VV | 0
|  | viz. technická zpráva - Místnost 1.08, 1.09, 1.10 : | [24 empty] | VV | 0
|  | 3,000 |  | 3 | [22 empty] | VV | 0
|  | viz. výkres půdorys 1NP : | [24 empty] | VV | 0
|  | 1.01 : (3,380*2+0,570)*2,800 |  | 20.524 | [22 empty] | VV | 0
|  | 1.02 : 1,500*2,800*2 |  | 8.4 | [22 empty] | VV | 0
|  | 1.04 : (3,085+0,235)*3,400 |  | 11.288 | [22 empty] | VV | 0
|  | (2,960+0,110)*(3,400-2,020) |  | 4.2366 | [22 empty] | VV | 0
|  | 1.14 : (6,800+5,150+0,300)*2*3,150 |  | 77.175 | [22 empty] | VV | 0
|  | (1,280+1,450)*2*0,310*2 |  | 3.3852 | [22 empty] | VV | 0
|  | 1.17 : (4,700+8,770+0,270)*2*(2,800-2,020) |  | 21.4344 | [22 empty] | VV | 0
|  | 1.18 : (4,100+1,650)*2*(2,800-2,020) |  | 8.97 | [22 empty] | VV | 0
|  | (0,900+(2,500-2,020)*2)*0,300 |  | 0.558 | [22 empty] | VV | 0
|  | (1,020+1,450*2)*0,380 |  | 1.4896 | [22 empty] | VV | 0
|  | 1.19 : (7,225+1,150+0,650)*2*2,800 |  | 50.54 | [22 empty] | VV | 0
|  | 1.20 : (3,150+1,825)*2*2,800 |  | 27.86 | [22 empty] | VV | 0
|  | (0,750+0,600)*2*0,310 |  | 0.837 | [22 empty] | VV | 0
|  | 1.21 : 5,600*(2,800-2,100) |  | 3.92 | [22 empty] | VV | 0
|  | (0,750+0,600)*2*0,310 |  | 0.837 | [22 empty] | VV | 0
|  | 1.22 : 4,890*(2,800-2,100) |  | 3.423 | [22 empty] | VV | 0
|  | 1.23 : 5,395*(2,800-2,100) |  | 3.7765 | [22 empty] | VV | 0
|  | 1.24 : 6,850*2,800 |  | 19.18 | [22 empty] | VV | 0
|  | 1.25 : 6,560*(2,800-2,020) |  | 5.1168 | [22 empty] | VV | 0
|  | 1.26 : 0,960*(2,800-2,020) |  | 0.7488 | [22 empty] | VV | 0
|  | (5,450-0,960)*2,800 |  | 12.572 | [22 empty] | VV | 0
|  | 1.27 : (2,200+2,295)*2*2,800 |  | 25.172 | [22 empty] | VV | 0
|  | 1.28 : (1,775+2,295)*2*2,800 |  | 22.792 | [22 empty] | VV | 0
|  | (0,600+0,450)*2*0,450 |  | 0.945 | [22 empty] | VV | 0
|  | Odkaz na mn. položky pořadí 112 : 4,00000 |  | 4 | [22 empty] | VV | 5
|  | Odkaz na mn. položky pořadí 113 : 2,00000 |  | 2 | [22 empty] | VV | 5
Díl: | 791 | Montáž zařízení kuchyní |  |  |  | 1154960 |  | 0 |  | 1154960 |  | 1397501.6 |  | 0 |  | 0 |  |  |  |  | 0 | [5 empty] | DIL
403 | 791R001 | m.č. 1.15 - jídelna - zásobník pro podnosy a příbory nerez - dodávka | kus | 1 | 8190 | 8190 | 0 | 0 | 8190 | 8190 | 21 | 9909.9 | 0 | 0 | 0 | 0 |  | Vlastní | Indiv | 0 | 0 |  | Práce |  |  |  | POL1_
|  | 4 x nádoba na příbory, police pro podnosy, 4 x otočné kolo, 2 x s brzdou | [24 empty] | POP
404 | 791R002 | m.č. 1.15 - jídelna - etážový vozík nerez s šikmými vsuny pro koše se sklenicemi - dodávka | kus | 1 | 6410 | 6410 | 0 | 0 | 6410 | 6410 | 21 | 7756.1 | 0 | 0 | 0 | 0 |  | Vlastní | Indiv | 0 | 0 |  | Práce |  |  |  | POL1_
|  | 4 x otočné kolo, 2 x s brzdou | [24 empty] | POP
405 | 791R003 | m.č. 1.15 - jídelna - podstavec nerez pod termos, okapávací vanička s vypouštěcím kohoutem - dodávka | kus | 1 | 8980 | 8980 | 0 | 0 | 8980 | 8980 | 21 | 10865.8 | 0 | 0 | 0 | 0 |  | Vlastní | Indiv | 0 | 0 |  | Práce |  |  |  | POL1_
|  | 4 x otočné kolo, 2 x s brzdou | [24 empty] | POP
406 | 791R004 | m.č. 1.15 - jídelna - termos s víkem nerez, obsah 10 litrů, výpustný kohout - dodávka | kus | 1 | 6190 | 6190 | 0 | 0 | 6190 | 6190 | 21 | 7489.9 | 0 | 0 | 0 | 0 |  | Vlastní | Indiv | 0 | 0 |  | Práce |  |  |  | POL1_
407 | 791R005 | m.č. 1.15 - jídelna - pojezdová dráha trubková nerez 900x350 mm, konzoly nerez - dodávka | kus | 1 | 2630 | 2630 | 0 | 0 | 2630 | 2630 | 21 | 3182.3 | 0 | 0 | 0 | 0 |  | Vlastní | Indiv | 0 | 0 |  | Práce |  |  |  | POL1_
408 | 791R006 | m.č. 1.15 - jídelna - pojezdová dráha trubková nerez 1400x350 mm, konzoly nerez - dodávka | kus | 1 | 3890 | 3890 | 0 | 0 | 3890 | 3890 | 21 | 4706.9 | 0 | 0 | 0 | 0 |  | Vlastní | Indiv | 0 | 0 |  | Práce |  |  |  | POL1_
409 | 791R007 | m.č. 1.17 - varna - plynová varná stolička nerez, rošt litina - dodávka | kus | 1 | 13640 | 13640 | 0 | 0 | 13640 | 13640 | 21 | 16504.4 | 0 | 0 | 0 | 0 |  | Vlastní | Indiv | 0 | 0 |  | Práce |  |  |  | POL1_
410 | 791R008 | m.č. 1.17 - varna - plynový sporák s elektrickou troubou nerez, 6 x hořák - dodávka | kus | 1 | 90290 | 90290 | 0 | 0 | 90290 | 90290 | 21 | 109250.9 | 0 | 0 | 0 | 0 |  | Vlastní | Indiv | 0 | 0 |  | Práce |  |  |  | POL1_
|  | rošty nerez, statická trouba pro GN 2/1 | [24 empty] | POP
411 | 791R009 | m.č. 1.17 - varna - plynová sklopná smažící pánev nerez, využitelný obsah 43 litrů - dodávka | kus | 1 | 81890 | 81890 | 0 | 0 | 81890 | 81890 | 21 | 99086.9 | 0 | 0 | 0 | 0 |  | Vlastní | Indiv | 0 | 0 |  | Práce |  |  |  | POL1_
|  | dno vany z lité oceli, manuální vyklápění vany | [24 empty] | POP
412 | 791R010 | m.č. 1.17 - varna - elektrický konvektomat nerez pro 7 x GN 1/1 - dodávka | kus | 1 | 141290 | 141290 | 0 | 0 | 141290 | 141290 | 21 | 170960.9 | 0 | 0 | 0 | 0 |  | Vlastní | Indiv | 0 | 0 |  | Práce |  |  |  | POL1_
|  | nástřikový, programovatelný, dotykové ovládání, automatické mytí, sprcha, podstavec nerez | [24 empty] | POP
|  | se vsuny pro GN a policí pro změkčovač, 5 kg mycího prostředku, sada GN: 4 x GN 1/1-100, | [24 empty] | POP
|  | 4 x GND 1/1-100, 8 x GNS 1/1-65, 2 x rošt 1/1 nerez | [24 empty] | POP
413 | 791R011 | m.č. 1.17 - varna - elektrický kuchyňský robot, nádoba nerez obsah 30 litrů - dodávka | kus | 1 | 93960 | 93960 | 0 | 0 | 93960 | 93960 | 21 | 113691.6 | 0 | 0 | 0 | 0 |  | Vlastní | Indiv | 0 | 0 |  | Práce |  |  |  | POL1_
|  | míchací, hnětací a šlehací nástavec, masomlýnek | [24 empty] | POP
414 | 791R012 | m.č. 1.17 - varna - elektrický výdejní ohřívací vozík nerez - dodávka | kus | 1 | 32390 | 32390 | 0 | 0 | 32390 | 32390 | 21 | 39191.9 | 0 | 0 | 0 | 0 |  | Vlastní | Indiv | 0 | 0 |  | Práce |  |  |  | POL1_
|  | 3 x samostaná vana pro GN 1/1-200, ovládání na delší straně, police, sada GN a vík s výřezy pro | [24 empty] | POP
|  | naběračku: 1 x GN 1/1-200, 1 x GN 2/3-200, 2 x GN 1/2-200, 7 x GN 1/3-200 | [24 empty] | POP
415 | 791R013 | m.č. 1.17 - varna - elektrický vyhřívaný podavač talířů nerez, 2 x tubus pro 60 ks - dodávka | kus | 1 | 19850 | 19850 | 0 | 0 | 19850 | 19850 | 21 | 24018.5 | 0 | 0 | 0 | 0 |  | Vlastní | Indiv | 0 | 0 |  | Práce |  |  |  | POL1_
416 | 791R014 | m.č. 1.17 - varna - elektrický mycí stroj stolního nádobí průběžný sklopný nerez - dodávka | kus | 1 | 70990 | 70990 | 0 | 0 | 70990 | 70990 | 21 | 85897.9 | 0 | 0 | 0 | 0 |  | Vlastní | Indiv | 0 | 0 |  | Práce |  |  |  | POL1_
|  | mycí koše 500x500 mm, horní i dolní mycí i oplachová ramena, dvojité mycí čerpadlo, termostop, samočistící | [24 empty] | POP |  | mycí koše 500x500 mm, horní i dolní mycí i oplachová ramena, dvojité mycí čerpadlo, termostop, samočistící
|  | cyklus, dávkovač mycího i oplachového prostředku, 17 kg mycího, 15 kg oplachového prostředku, sada | [24 empty] | POP
|  | mycích košů: 3 x základní, 3 x na talíře, 2 x na příbory | [24 empty] | POP
417 | 791R015 | m.č. 1.17 - varna - elektrický automatický změkčovač vody, 10 kg pryskyřice - dodávka | kus | 1 | 9810 | 9810 | 0 | 0 | 9810 | 9810 | 21 | 11870.1 | 0 | 0 | 0 | 0 |  | Vlastní | Indiv | 0 | 0 |  | Práce |  |  |  | POL1_
|  | objemové řízení regenerace, 25 kg tabletové soli | [24 empty] | POP
418 | 791R016 | m.č. 1.17 - varna - elektrická mikrovlnná trouba lakovaná, obsah 20 litrů - dodávka | kus | 1 | 3130 | 3130 | 0 | 0 | 3130 | 3130 | 21 | 3787.3 | 0 | 0 | 0 | 0 |  | Vlastní | Indiv | 0 | 0 |  | Práce |  |  |  | POL1_
419 | 791R017 | m.č. 1.17 - varna - elektrický krouhač zeleniny, kovový blok motoru a krouhací hlava - dodávka | kus | 1 | 46450 | 46450 | 0 | 0 | 46450 | 46450 | 21 | 56204.5 | 0 | 0 | 0 | 0 |  | Vlastní | Indiv | 0 | 0 |  | Práce |  |  |  | POL1_
|  | sada krouhacích disků: | [24 empty] | POP
|  | plátkovací 2 a 4 mm, strouhací 1,5 a 3 mm, 1 x nudličkovací 8x8 mm, 1 x kostičkovací 8x8x8 mm | [24 empty] | POP
420 | 791R018 | m.č. 1.17 - varna - elektrický nářezový stroj, šikmý zubatý nůž průměr 250 mm s nepřilnavý - dodávka | kus | 1 | 10170 | 10170 | 0 | 0 | 10170 | 10170 | 21 | 12305.7 | 0 | 0 | 0 | 0 |  | Vlastní | Indiv | 0 | 0 |  | Práce |  |  |  | POL1_
421 | 791R019 | m.č. 1.17 - varna - elektrický stolní robot, nádoba nerez obsah 5 litrů, míchací, hnětací a, šlehací nástavec - dodávka | kus | 1 | 18790 | 18790 | 0 | 0 | 18790 | 18790 | 21 | 22735.9 | 0 | 0 | 0 | 0 |  | Vlastní | Indiv | 0 | 0 |  | Práce |  |  |  | POL1_
422 | 791R020 | m.č. 1.17 - varna - elektrická stolní váha digitální, vážní miska nerez, váživost 10 kg, adaptér, ES ověření - dodávka | kus | 3 | 6290 | 18870 | 0 | 0 | 6290 | 18870 | 21 | 22832.7 | 0 | 0 | 0 | 0 |  | Vlastní | Indiv | 0 | 0 |  | Práce |  |  |  | POL1_
423 | 791R021 | m.č. 1.17 - varna - pracovní stůl nerez 1400x700x900 mm - dodávka | kus | 1 | 11130 | 11130 | 0 | 0 | 11130 | 11130 | 21 | 13467.3 | 0 | 0 | 0 | 0 |  | Vlastní | Indiv | 0 | 0 |  | Práce |  |  |  | POL1_
|  | 2 x police, zakrytý pravý i levý bok, bez lemů | [24 empty] | POP
424 | 791R022 | m.č. 1.17 - varna - pracovní stůl nerez 1100x700x900 mm - dodávka | kus | 1 | 13390 | 13390 | 0 | 0 | 13390 | 13390 | 21 | 16201.9 | 0 | 0 | 0 | 0 |  | Vlastní | Indiv | 0 | 0 |  | Práce |  |  |  | POL1_
|  | 2 x zásuvka, police, zakrytá záda a levý bok, bez lemů | [24 empty] | POP
425 | 791R023 | m.č. 1.17 - varna - pracovní stůl nerez 1400x650x900 mm - dodávka | kus | 1 | 12450 | 12450 | 0 | 0 | 12450 | 12450 | 21 | 15064.5 | 0 | 0 | 0 | 0 |  | Vlastní | Indiv | 0 | 0 |  | Práce |  |  |  | POL1_
|  | 2 x zásuvka, police, zadní lem | [24 empty] | POP
426 | 791R024 | m.č. 1.17 - varna - pracovní stůl nerez 1900x650x900 mm - dodávka | kus | 1 | 16170 | 16170 | 0 | 0 | 16170 | 16170 | 21 | 19565.7 | 0 | 0 | 0 | 0 |  | Vlastní | Indiv | 0 | 0 |  | Práce |  |  |  | POL1_
|  | lis. dřez 400x500 mm, zásuvka, police, zakrytý levý bok, zadní a pravý lem | [24 empty] | POP
427 | 791R025 | m.č. 1.17 - varna - pracovní stůl nerez 1700x650x900 mm - dodávka | kus | 1 | 18480 | 18480 | 0 | 0 | 18480 | 18480 | 21 | 22360.8 | 0 | 0 | 0 | 0 |  | Vlastní | Indiv | 0 | 0 |  | Práce |  |  |  | POL1_
|  | lis. dřez 400x500 mm, 2 x zásuvka, police, zakrytý pravý i levý bok, zadní lem | [24 empty] | POP
428 | 791R026 | m.č. 1.17 - varna - výstupní stůl nerez 1200x750x900 mm - dodávka | kus | 1 | 8930 | 8930 | 0 | 0 | 8930 | 8930 | 21 | 10805.3 | 0 | 0 | 0 | 0 |  | Vlastní | Indiv | 0 | 0 |  | Práce |  |  |  | POL1_
|  | vedení pro koše, roštová police, zadní lem | [24 empty] | POP
429 | 791R027 | m.č. 1.17 - varna - předmycí stůl nerez 1200x750x900 mm - dodávka | kus | 1 | 19190 | 19190 | 0 | 0 | 19190 | 19190 | 21 | 23219.9 | 0 | 0 | 0 | 0 |  | Vlastní | Indiv | 0 | 0 |  | Práce |  |  |  | POL1_
|  | lisovaný dřez 500x400 mm, vedení pro koše, roštová police, zadní lem, nástěnná tlaková sprcha | [24 empty] | POP
|  | profi s vinutou pružinou a napouštěcím raménkem | [24 empty] | POP
430 | 791R028 | m.č. 1.17 - varna - třídící stůl nerez 1300x750x900 mm - dodávka | kus | 1 | 9350 | 9350 | 0 | 0 | 9350 | 9350 | 21 | 11313.5 | 0 | 0 | 0 | 0 |  | Vlastní | Indiv | 0 | 0 |  | Práce |  |  |  | POL1_
|  | otvor pro shoz zbytků, trnož, výřez pro sloup, přesah desky, pravý lem | [24 empty] | POP
431 | 791R029 | m.č. 1.17 - varna - pracovní stůl nerez 1500x650x900 mm - dodávka | kus | 1 | 16170 | 16170 | 0 | 0 | 16170 | 16170 | 21 | 19565.7 | 0 | 0 | 0 | 0 |  | Vlastní | Indiv | 0 | 0 |  | Práce |  |  |  | POL1_
|  | buková pracovní deska, 2 x zásuvka, police, zakrytý levý i pravý bok, zadní lem | [24 empty] | POP
432 | 791R030 | m.č. 1.17 - varna - výdejní deska nerez 1400x400x40 mm, bez lemů - dodávka | kus | 1 | 2420 | 2420 | 0 | 0 | 2420 | 2420 | 21 | 2928.2 | 0 | 0 | 0 | 0 |  | Vlastní | Indiv | 0 | 0 |  | Práce |  |  |  | POL1_
433 | 791R031 | m.č. 1.17 - varna - regál nerez 1400x700x1800 mm, 5 x police s výztuhou - dodávka | kus | 1 | 11870 | 11870 | 0 | 0 | 11870 | 11870 | 21 | 14362.7 | 0 | 0 | 0 | 0 |  | Vlastní | Indiv | 0 | 0 |  | Práce |  |  |  | POL1_
434 | 791R032 | m.č. 1.17 - varna - nástěnná skříňka uzavřená nerez 1400x350x600 mm, posuvná dvířka, police, - dodávka | kus | 1 | 11340 | 11340 | 0 | 0 | 11340 | 11340 | 21 | 13721.4 | 0 | 0 | 0 | 0 |  | Vlastní | Indiv | 0 | 0 |  | Práce |  |  |  | POL1_
435 | 791R033 | m.č. 1.17 - varna - nástěnná police jednopatrová nerez 1500x350 mm - dodávka | kus | 1 | 2920 | 2920 | 0 | 0 | 2920 | 2920 | 21 | 3533.2 | 0 | 0 | 0 | 0 |  | Vlastní | Indiv | 0 | 0 |  | Práce |  |  |  | POL1_
436 | 791R034 | m.č. 1.17 - varna - podlahová vpusť nerez 850x300 mm, pachová uzávěra, protiskluzový rošt - dodávka | kus | 1 | 9240 | 9240 | 0 | 0 | 9240 | 9240 | 21 | 11180.4 | 0 | 0 | 0 | 0 |  | Vlastní | Indiv | 0 | 0 |  | Práce |  |  |  | POL1_
437 | 791R035 | m.č. 1.17 - varna - podlahová vpusť nerez 300x400 mm, pachová uzávěra, protiskluzový rošt - dodávka | kus | 1 | 6190 | 6190 | 0 | 0 | 6190 | 6190 | 21 | 7489.9 | 0 | 0 | 0 | 0 |  | Vlastní | Indiv | 0 | 0 |  | Práce |  |  |  | POL1_
438 | 791R036 | m.č. 1.17 - varna - závěsný akumulační zákryt nerez 1200x1700x500 mm - dodávka | kus | 2 | 20240 | 40480 | 0 | 0 | 20240 | 40480 | 21 | 48980.8 | 0 | 0 | 0 | 0 |  | Vlastní | Indiv | 0 | 0 |  | Práce |  |  |  | POL1_
|  | žlábek pro kondenzát, tukové filtry, osvětlení | [24 empty] | POP
439 | 791R037 | m.č. 1.17 - varna - nástěnný akumulační zákryt nerez 1400x1300x500 mm - dodávka | kus | 1 | 16720 | 16720 | 0 | 0 | 16720 | 16720 | 21 | 20231.2 | 0 | 0 | 0 | 0 |  | Vlastní | Indiv | 0 | 0 |  | Práce |  |  |  | POL1_
|  | žlábek pro kondenzát, tukové filtry | [24 empty] | POP
440 | 791R038 | m.č. 1.17 - varna - nástěnný akumulační zákryt nerez 1100x1000x500 mm - dodávka | kus | 1 | 15280 | 15280 | 0 | 0 | 15280 | 15280 | 21 | 18488.8 | 0 | 0 | 0 | 0 |  | Vlastní | Indiv | 0 | 0 |  | Práce |  |  |  | POL1_
|  | žlábek pro kondenzát, tukové filtry | [24 empty] | POP
441 | 791R039 | m.č. 1.17 - varna - ruční ponorný mixér, nástavec l = 300 mm - dodávka | kus | 1 | 6490 | 6490 | 0 | 0 | 6490 | 6490 | 21 | 7852.9 | 0 | 0 | 0 | 0 |  | Vlastní | Indiv | 0 | 0 |  | Práce |  |  |  | POL1_
442 | 791R040 | m.č. 1.18 - mytí - odkládací stůl nerez 1500x500x900 mm, roštová police, zadní a pravý lem - dodávka | kus | 1 | 8670 | 8670 | 0 | 0 | 8670 | 8670 | 21 | 10490.7 | 0 | 0 | 0 | 0 |  | Vlastní | Indiv | 0 | 0 |  | Práce |  |  |  | POL1_
443 | 791R041 | m.č. 1.18 - mytí - mycí stůl nerez 2000x750x900 mm, prolamovaná pracovní deska - dodávka | kus | 1 | 28870 | 28870 | 0 | 0 | 28870 | 28870 | 21 | 34932.7 | 0 | 0 | 0 | 0 |  | Vlastní | Indiv | 0 | 0 |  | Práce |  |  |  | POL1_
|  | 2 x lisovaný dřez 500x600 mm vlevo, okapávací plocha vpravo, roštová police, zadní lem, | [24 empty] | POP
|  | nástěnná tlaková sprcha profi s vinutou pružinou a napouštěcím raménkem | [24 empty] | POP
444 | 791R042 | m.č. 1.18 - mytí - regál nerez 1500x700x1800 mm, 4 x police s výztuhou - dodávka | kus | 1 | 10390 | 10390 | 0 | 0 | 10390 | 10390 | 21 | 12571.9 | 0 | 0 | 0 | 0 |  | Vlastní | Indiv | 0 | 0 |  | Práce |  |  |  | POL1_
445 | 791R043 | m.č. 1.18 - mytí - nástěnná police jednopatrová nerez 500x300 mm - dodávka | kus | 1 | 1580 | 1580 | 0 | 0 | 1580 | 1580 | 21 | 1911.8 | 0 | 0 | 0 | 0 |  | Vlastní | Indiv | 0 | 0 |  | Práce |  |  |  | POL1_
446 | 791R044 | m.č. 1.19 - chodba - elektrická chladící skříň profi lakovaná bílá, obsah 80 l - dodávka | kus | 1 | 10490 | 10490 | 0 | 0 | 10490 | 10490 | 21 | 12692.9 | 0 | 0 | 0 | 0 |  | Vlastní | Indiv | 0 | 0 |  | Práce |  |  |  | POL1_
|  | plné dveře, ventilované chlazení, digitální ovládání | [24 empty] | POP
447 | 791R045 | m.č. 1.24 - sklad potravin - regál skladový 800x500x2000 mm, bílý komaxit, 5 x police - dodávka | kus | 1 | 3140 | 3140 | 0 | 0 | 3140 | 3140 | 21 | 3799.4 | 0 | 0 | 0 | 0 |  | Vlastní | Indiv | 0 | 0 |  | Práce |  |  |  | POL1_
448 | 791R046 | m.č. 1.24 - sklad potravin - regál skladový 750x500x2000 mm, bílý komaxit, 5 x police - dodávka | kus | 1 | 2990 | 2990 | 0 | 0 | 2990 | 2990 | 21 | 3617.9 | 0 | 0 | 0 | 0 |  | Vlastní | Indiv | 0 | 0 |  | Práce |  |  |  | POL1_
449 | 791R047 | m.č. 1.24 - sklad potravin - regál skladový 700x500x2000 mm, bílý komaxit, 5 x police - dodávka | kus | 1 | 2860 | 2860 | 0 | 0 | 2860 | 2860 | 21 | 3460.6 | 0 | 0 | 0 | 0 |  | Vlastní | Indiv | 0 | 0 |  | Práce |  |  |  | POL1_
450 | 791R048 | m.č. 1.25 - hrubá příprava zeleniny - pracovní stůl nerez 1300x600x900 mm - dodávka | kus | 1 | 13440 | 13440 | 0 | 0 | 13440 | 13440 | 21 | 16262.4 | 0 | 0 | 0 | 0 |  | Vlastní | Indiv | 0 | 0 |  | Práce |  |  |  | POL1_
|  | lis. dřez 500x400 mm, zásuvka, police, zadní, levý i pravý lem | [24 empty] | POP
451 | 791R049 | m.č. 1.27 - sklad chladný a DHIM - elektrická chladící skříň profi lakovaná bílá, obsah 340 l, - dodávka | kus | 3 | 14170 | 42510 | 0 | 0 | 14170 | 42510 | 21 | 51437.1 | 0 | 0 | 0 | 0 |  | Vlastní | Indiv | 0 | 0 |  | Práce |  |  |  | POL1_
|  | plné dveře, ventilátor, digitální ovládání | [24 empty] | POP
452 | 791R050 | m.č. 1.27 - sklad chladný a DHIM - elektrická mrazící skříň profi lakovaná bílá, obsah 250 l, - dodávka | kus | 1 | 18890 | 18890 | 0 | 0 | 18890 | 18890 | 21 | 22856.9 | 0 | 0 | 0 | 0 |  | Vlastní | Indiv | 0 | 0 |  | Práce |  |  |  | POL1_
|  | plné dveře, digitální ovládání | [24 empty] | POP
453 | 791R051 | m.č. 1.27 - sklad chladný a DHIM - regál nerez 900x600x1800 mm, 4 x police s výztuhou, - dodávka | kus | 1 | 7980 | 7980 | 0 | 0 | 7980 | 7980 | 21 | 9655.8 | 0 | 0 | 0 | 0 |  | Vlastní | Indiv | 0 | 0 |  | Práce |  |  |  | POL1_
454 | 791R052 | m.č. 1.27 - sklad chladný a DHIM - servírovací vozík nerez 850x600x900 mm, 2 x police, - dodávka | kus | 1 | 7140 | 7140 | 0 | 0 | 7140 | 7140 | 21 | 8639.4 | 0 | 0 | 0 | 0 |  | Vlastní | Indiv | 0 | 0 |  | Práce |  |  |  | POL1_
|  | horní s hrazdovou ohrádkou, 4 x otočné kolo, 2 x s brzdou | [24 empty] | POP
455 | 791R053 | Doprava, montáž, montážní materiál, uvedení do provozu, seřízení, zaškolení obsluhy | kpl | 1 | 59990 | 59990 | 0 | 0 | 59990 | 59990 | 21 | 72587.9 | 0 | 0 | 0 | 0 |  | Vlastní | Indiv | 0 | 0 |  | Práce |  |  |  | POL1_
Díl: | 798 | Sanace |  |  |  | 536625.72 |  | 0 |  | 536625.72 |  | 649317.1212 |  | 0 |  | 0 |  |  |  |  | 0 | [5 empty] | DIL
456 | 798R001 | D+M injektáž zdiva tlakově pomocí tekutého 100% siloxanového mikroemulzního koncentrátu, - podrobný popis viz. PD | m2 | 33.5 | 4100 | 137350 | 0 | 0 | 4100 | 137350 | 21 | 166193.5 | 0 | 0 | 0 | 0 |  | Vlastní | Indiv | 0 | 0 |  | Práce |  |  |  | POL1_1
|  | Dodatečná vodorovná izolace stávajících konstrukcí nad úrovní terénu se provede tlakově pomocí tekutého 100% siloxanového mikroemulzního koncentrátu. Injektáž bude provedena jako jednořadá nebo dvouřadá. Vrty v řadě budou v osové vzdálenosti 10-12,5cm. Průměr vrtu 12 mm nebo dle velikosti injektážního pakru. Vrtat je možné šikmo či vodorovně, dle stavební situace a dle typu použitého pakru. Hloubka vrtu bude na sílu zdiva mínus 5 cm. | [24 empty] | POP |  | Dodatečná vodorovná izolace stávajících konstrukcí nad úrovní terénu se provede tlakově pomocí tekutého 100% siloxanového mikroemulzního koncentrátu. Injektáž bude provedena jako jednořadá nebo dvouřadá. Vrty v řadě budou v osové vzdálenosti 10-12,5cm. Průměr vrtu 12 mm nebo dle velikosti injektážního pakru. Vrtat je možné šikmo či vodorovně, dle stavební situace a dle typu použitého pakru. Hloubka vrtu bude na sílu zdiva mínus 5 cm.
|  | viz. návrh odborné firmy : | [24 empty] | VV | 0
|  | 33,500 |  | 33.5 | [22 empty] | VV | 0
457 | 798R002 | D+M svislý sanační hydroizolační systém - podrobný popis viz. PD | m2 | 91.5 | 1300 | 118950 | 0 | 0 | 1300 | 118950 | 21 | 143929.5 | 0 | 0 | 0 | 0 |  | Vlastní | Indiv | 0 | 0 |  | Práce |  |  |  | POL1_1
|  | Skladba: | [24 empty] | POP
|  | - mineralizace s hloubkovým ochranným účinkem | [24 empty] | POP
|  | - 1x minerální hydroizolační stěrka s vysokou odolností vůči síranům | [24 empty] | POP
|  | - vyrovnání podkladu svislé zdi těsnící maltou s vysokou odolností vůči síranům | [24 empty] | POP
|  | - minerální hydroizolační stěrka s vysokou odolností vůči síranům | [24 empty] | POP
|  | - v ploše omítek bude do čerstvé stěrky nastříkán špric | [24 empty] | POP
|  | viz. návrh odborné firmy : | [24 empty] | VV | 0
|  | 91,500 |  | 91.5 | [22 empty] | VV | 0
458 | 798R003 | D+M sanační omítkový systém v ploše vnější stěrky - v oblasti odstřiku - podrobný popis viz. PD | m2 | 56.5 | 2024 | 114356 | 0 | 0 | 2024 | 114356 | 21 | 138370.76 | 0 | 0 | 0 | 0 |  | Vlastní | Indiv | 0 | 0 |  | Práce |  |  |  | POL1_1
|  | Skladba: | [24 empty] | POP
|  | - sanační síranovzdorný podhoz | [24 empty] | POP
|  | - hydrofobizovaná vlákny armovaná sanační omítka, s inteligentním plnivem s aktivními póry | [24 empty] | POP
|  | - hydrofobizovaná sanační omítka | [24 empty] | POP
|  | viz. návrh odborné firmy : | [24 empty] | VV | 0
|  | 56,500 |  | 56.5 | [22 empty] | VV | 0
459 | 798R004 | D+M sanační omítkový systém vlhkost a soli jímající - podrobný popis viz. PD | m2 | 39.3 | 2127 | 83591.1 | 0 | 0 | 2127 | 83591.1 | 21 | 101145.231 | 0 | 0 | 0 | 0 |  | Vlastní | Indiv | 0 | 0 |  | Práce |  |  |  | POL1_1
|  | Skladba: | [24 empty] | POP
|  | - sanační síranovzdorný podhoz | [24 empty] | POP
|  | - vlhkost a soli jímající podkladní sanační jádrová omítka s inteligentním plnivem s aktivními póry | [24 empty] | POP
|  | - hydrofobizovaná vlákny armovaná sanační omítka, s inteligentním plnivem s aktivními póry | [24 empty] | POP
|  | - hydrofobizovaná sanační omítka | [24 empty] | POP
|  | viz. návrh odborné firmy : | [24 empty] | VV | 0
|  | 39,300 |  | 39.3 | [22 empty] | VV | 0
460 | 798R005 | D+M sanační fasádní nátěr - podrobný popis viz. PD | m2 | 508.51 | 162 | 82378.62 | 0 | 0 | 162 | 82378.62 | 21 | 99678.1302 | 0 | 0 | 0 | 0 |  | Vlastní | Indiv | 0 | 0 |  | Práce |  |  |  | POL1_1
|  | Vysoce paropropustný silikonový fasádní nátěr, vysoce prodyšný Sd <= 0,05 m a vysoce vodoodpudivý w <= 0,1 kg/(m2h • 0,5). Spotřeba 0,4 l/m2, systémová penetrace 0,2 l/m2. | [24 empty] | POP |  | Vysoce paropropustný silikonový fasádní nátěr, vysoce prodyšný Sd <= 0,05 m a vysoce vodoodpudivý w <= 0,1 kg/(m2h • 0,5). Spotřeba 0,4 l/m2, systémová penetrace 0,2 l/m2.
|  | Odkaz na mn. položky pořadí 132 : 508,51000 |  | 508.51 | [22 empty] | VV | 5
Díl: | M21 | Elektromontáže |  |  |  | 620184 |  | 0 |  | 620184 |  | 750422.64 |  | 0 |  | 0 |  |  |  |  | 0 | [5 empty] | DIL
461 | M21R001 | D+M elektromontáže - silnoproud - viz. samostatný rozpočet | soubor | 1 | 620184 | 620184 | 0 | 0 | 620184 | 620184 | 21 | 750422.64 | 0 | 0 | 0 | 0 |  | Vlastní | Indiv | 0 | 0 |  | Práce |  |  |  | POL1_
Díl: | M24 | Montáže vzduchotechnických zařízení |  |  |  | 783778.7 |  | 0 |  | 783778.7 |  | 948372.227 |  | 0 |  | 0 |  |  |  |  | 0 | [5 empty] | DIL
462 | M24R001 | D+M vzduchotechnika - viz. samostatný rozpočet | soubor | 1 | 783778.7 | 783778.7 | 0 | 0 | 783778.7 | 783778.7 | 21 | 948372.227 | 0 | 0 | 0 | 0 |  | Vlastní | Indiv | 0 | 0 |  | Práce |  |  |  | POL1_
Díl: | D96 | Přesuny suti a vybouraných hmot |  |  |  | 339209.96 |  | 0 |  | 339209.96 |  | 410444.0516 |  | 0 |  | 0 |  |  |  |  | 214.54 | [5 empty] | DIL
463 | 979990103R00 | Poplatek za skládku suti - beton do 30x30 cm | t | 50.4562 | 1375 | 69377.25 | 0 | 0 | 1375 | 69377.25 | 21 | 83946.4725 | 0 | 0 | 0 | 0 | 801-3 | RTS 21/ I | RTS 21/ I | 0 | 0 |  | Práce |  |  |  | POL1_
|  | Odkaz na dem. hmot. položky pořadí 1 : 18,33188 |  | 18.3319 | [22 empty] | VV | 7
|  | Odkaz na dem. hmot. položky pořadí 171 : 2,30400 |  | 2.304 | [22 empty] | VV | 7
|  | Odkaz na dem. hmot. položky pořadí 178 : 0,14700 |  | 0.147 | [22 empty] | VV | 7
|  | Odkaz na dem. hmot. položky pořadí 180 : 0,07480 |  | 0.0748 | [22 empty] | VV | 7
|  | Odkaz na dem. hmot. položky pořadí 181 : 1,07140 |  | 1.0714 | [22 empty] | VV | 7
|  | Odkaz na dem. hmot. položky pořadí 182 : 5,09740 |  | 5.0974 | [22 empty] | VV | 7
|  | Odkaz na dem. hmot. položky pořadí 183 : 23,39370 |  | 23.3937 | [22 empty] | VV | 7
|  | Odkaz na dem. hmot. položky pořadí 208 : 0,03600 |  | 0.036 | [22 empty] | VV | 7
464 | 979990105R00 | Poplatek za skládku suti-cihel.výrobky do 30x30 cm | t | 76.7322 | 1375 | 105506.83 | 0 | 0 | 1375 | 105506.83 | 21 | 127663.2643 | 0 | 0 | 0 | 0 | 801-3 | RTS 21/ I | RTS 21/ I | 0 | 0 |  | Práce |  |  |  | POL1_
|  | Odkaz na dem. hmot. položky pořadí 172 : 4,77607 |  | 4.7761 | [22 empty] | VV | 7
|  | Odkaz na dem. hmot. položky pořadí 173 : 1,75090 |  | 1.7509 | [22 empty] | VV | 7
|  | Odkaz na dem. hmot. položky pořadí 174 : 18,52287 |  | 18.5229 | [22 empty] | VV | 7
|  | Odkaz na dem. hmot. položky pořadí 175 : 10,82007 |  | 10.8201 | [22 empty] | VV | 7
|  | Odkaz na dem. hmot. položky pořadí 187 : 0,44484 |  | 0.44484 | [22 empty] | VV | 7
|  | Odkaz na dem. hmot. položky pořadí 188 : 0,24750 |  | 0.2475 | [22 empty] | VV | 7
|  | Odkaz na dem. hmot. položky pořadí 198 : 0,02091 |  | 0.02091 | [22 empty] | VV | 7
|  | Odkaz na dem. hmot. položky pořadí 199 : 0,01374 |  | 0.01374 | [22 empty] | VV | 7
|  | Odkaz na dem. hmot. položky pořadí 200 : 0,07517 |  | 0.07517 | [22 empty] | VV | 7
|  | Odkaz na dem. hmot. položky pořadí 205 : 0,20700 |  | 0.207 | [22 empty] | VV | 7
|  | Odkaz na dem. hmot. položky pořadí 206 : 3,77352 |  | 3.7735 | [22 empty] | VV | 7
|  | Odkaz na dem. hmot. položky pořadí 207 : 1,53090 |  | 1.5309 | [22 empty] | VV | 7
|  | Odkaz na dem. hmot. položky pořadí 209 : 0,07560 |  | 0.0756 | [22 empty] | VV | 7
|  | Odkaz na dem. hmot. položky pořadí 210 : 0,02700 |  | 0.027 | [22 empty] | VV | 7
|  | Odkaz na dem. hmot. položky pořadí 211 : 0,72000 |  | 0.72 | [22 empty] | VV | 7
|  | Odkaz na dem. hmot. položky pořadí 212 : 0,51732 |  | 0.51732 | [22 empty] | VV | 7
|  | Odkaz na dem. hmot. položky pořadí 214 : 3,20673 |  | 3.2067 | [22 empty] | VV | 7
|  | Odkaz na dem. hmot. položky pořadí 215 : 30,00209 |  | 30.0021 | [22 empty] | VV | 7
465 | 979990108R00 | Poplatek za skládku suti - železobeton | t | 0.324 | 1375 | 445.5 | 0 | 0 | 1375 | 445.5 | 21 | 539.055 | 0 | 0 | 0 | 0 | 801-3 | RTS 21/ I | RTS 21/ I | 0 | 0 |  | Práce |  |  |  | POL1_
|  | Odkaz na dem. hmot. položky pořadí 176 : 0,32400 |  | 0.324 | [22 empty] | VV | 7
466 | 979990111R00 | Poplatek za skládku suti - stavební keramika | t | 3.4662 | 1375 | 4766.08 | 0 | 0 | 1375 | 4766.08 | 21 | 5766.9568 | 0 | 0 | 0 | 0 | 801-3 | RTS 21/ I | RTS 21/ I | 0 | 0 |  | Práce |  |  |  | POL1_
|  | Odkaz na dem. hmot. položky pořadí 186 : 1,07580 |  | 1.0758 | [22 empty] | VV | 7
|  | Odkaz na dem. hmot. položky pořadí 217 : 2,39044 |  | 2.3904 | [22 empty] | VV | 7
467 | 979990121R00 | Poplatek za skládku suti - asfaltové pásy | t | 0.00286 | 2175 | 6.22 | 0 | 0 | 2175 | 6.22 | 21 | 7.5262 | 0 | 0 | 0 | 0 | 801-3 | RTS 21/ I | RTS 21/ I | 0 | 0 |  | Práce |  |  |  | POL1_
|  | Odkaz na dem. hmot. položky pořadí 228 : 0,00286 |  | 0.00286 | [22 empty] | VV | 7
468 | 979990143R00 | Poplatek za skládku suti - polystyren | t | 0.49053 | 2175 | 1066.9 | 0 | 0 | 2175 | 1066.9 | 21 | 1290.949 | 0 | 0 | 0 | 0 | 801-3 | RTS 21/ I | RTS 21/ I | 0 | 0 |  | Práce |  |  |  | POL1_
|  | Odkaz na dem. hmot. položky pořadí 216 : 0,37765 |  | 0.37765 | [22 empty] | VV | 7
|  | Odkaz na dem. hmot. položky pořadí 250 : 0,11288 |  | 0.11288 | [22 empty] | VV | 7
469 | 979990161R00 | Poplatek za skládku dřevo, skupina 17 02 01 z Katalogu odpadů | t | 14.062 | 2175 | 30584.81 | 0 | 0 | 2175 | 30584.81 | 21 | 37007.6201 | 0 | 0 | 0 | 0 | 801-3 | RTS 21/ I | RTS 21/ I | 0 | 0 |  | Práce |  |  |  | POL1_
|  | Odkaz na dem. hmot. položky pořadí 177 : 0,56062 |  | 0.56062 | [22 empty] | VV | 7
|  | Odkaz na dem. hmot. položky pořadí 192 : 0,50806 |  | 0.50806 | [22 empty] | VV | 7
|  | Odkaz na dem. hmot. položky pořadí 193 : 0,23598 |  | 0.23598 | [22 empty] | VV | 7
|  | Odkaz na dem. hmot. položky pořadí 194 : 0,17336 |  | 0.17336 | [22 empty] | VV | 7
|  | Odkaz na dem. hmot. položky pořadí 283 : 1,23088 |  | 1.2309 | [22 empty] | VV | 7
|  | Odkaz na dem. hmot. položky pořadí 286 : 10,11558 |  | 10.1156 | [22 empty] | VV | 7
|  | Odkaz na dem. hmot. položky pořadí 330 : 0,71590 |  | 0.7159 | [22 empty] | VV | 7
|  | Odkaz na dem. hmot. položky pořadí 331 : 0,52160 |  | 0.5216 | [22 empty] | VV | 7
470 | 979990181R00 | Poplatek za skládku suti - PVC podlahová krytina | t | 0.01268 | 2175 | 27.58 | 0 | 0 | 2175 | 27.58 | 21 | 33.3718 | 0 | 0 | 0 | 0 | 801-3 | RTS 21/ I | RTS 21/ I | 0 | 0 |  | Práce |  |  |  | POL1_
|  | Odkaz na dem. hmot. položky pořadí 382 : 0,01068 |  | 0.01068 | [22 empty] | VV | 7
|  | Odkaz na dem. hmot. položky pořadí 383 : 0,00200 |  | 0.002 | [22 empty] | VV | 7
471 | 979990191R00 | Poplatek za skládku suti - plastové výrobky | t | 0.12876 | 2175 | 280.05 | 0 | 0 | 2175 | 280.05 | 21 | 338.8605 | 0 | 0 | 0 | 0 | 801-3 | RTS 21/ I | RTS 21/ I | 0 | 0 |  | Práce |  |  |  | POL1_
|  | Odkaz na dem. hmot. položky pořadí 197 : 0,12876 |  | 0.12876 | [22 empty] | VV | 7
472 | 979999997R01 | Poplatek za skládku čistá suť | t | 4.1416 | 300 | 1242.47 | 0 | 0 | 300 | 1242.47 | 21 | 1503.3887 | 0 | 0 | 0 | 0 |  | Vlastní | RTS 21/ I | 0 | 0 |  | Práce |  |  |  | POL1_
|  | Odkaz na dem. hmot. položky pořadí 179 : 0,06829 |  | 0.06829 | [22 empty] | VV | 7
|  | Odkaz na dem. hmot. položky pořadí 196 : 1,31754 |  | 1.3175 | [22 empty] | VV | 7
|  | Odkaz na dem. hmot. položky pořadí 304 : 2,39464 |  | 2.3946 | [22 empty] | VV | 7
|  | Odkaz na dem. hmot. položky pořadí 305 : 0,23789 |  | 0.23789 | [22 empty] | VV | 7
|  | Odkaz na dem. hmot. položky pořadí 306 : 0,01257 |  | 0.01257 | [22 empty] | VV | 7
|  | Odkaz na dem. hmot. položky pořadí 307 : 0,08565 |  | 0.08565 | [22 empty] | VV | 7
|  | Odkaz na dem. hmot. položky pořadí 356 : 0,02500 |  | 0.025 | [22 empty] | VV | 7
473 | 979081111R00 | Odvoz suti a vybouraných hmot na skládku do 1 km | t | 149.8171 | 226 | 33858.66 | 0 | 0 | 226 | 33858.66 | 21 | 40968.9786 | 0 | 0 | 0 | 0 | 801-3 | RTS 21/ I | RTS 21/ I | 0.49 | 73.41 |  | Přesun suti |  |  |  | POL8_
|  | Včetně naložení na dopravní prostředek a složení na skládku, bez poplatku za skládku. | [24 empty] | POP
|  | Demontážní hmotnosti z položek s pořadovými čísly: : | [24 empty] | VV | 0
|  | 1,171,172,173,174,175,176,177,178,179,180,181,182,183,186,187,188,192,193,194,196,197,198,199,200, : | [24 empty] | VV | 0
|  | 205,206,207,208,209,210,211,212,214,215,216,217,228,250,283,286,304,305,306,307,330,331,356,382,383, : | [24 empty] | VV | 0
|  | Součet: : 149,81706 |  | 149.8171 | [22 empty] | VV | 0
474 | 979081121R00 | Odvoz suti a vybouraných hmot na skládku příplatek za každý další 1 km | t | 2846.5241 | 15.6 | 44405.78 | 0 | 0 | 15.6 | 44405.78 | 21 | 53730.9938 | 0 | 0 | 0 | 0 | 801-3 | RTS 21/ I | RTS 21/ I | 0 | 0 |  | Přesun suti |  |  |  | POL8_
|  | Demontážní hmotnosti z položek s pořadovými čísly: : | [24 empty] | VV | 0
|  | 1,171,172,173,174,175,176,177,178,179,180,181,182,183,186,187,188,192,193,194,196,197,198,199,200, : | [24 empty] | VV | 0
|  | 205,206,207,208,209,210,211,212,214,215,216,217,228,250,283,286,304,305,306,307,330,331,356,382,383, : | [24 empty] | VV | 0
|  | Součet: : 2846,52406 |  | 2846.5241 | [22 empty] | VV | 0
475 | 979082111R00 | Vnitrostaveništní doprava suti a vybouraných hmot do 10 m | t | 149.8171 | 318 | 47641.83 | 0 | 0 | 318 | 47641.83 | 21 | 57646.6143 | 0 | 0 | 0 | 0 | 801-3 | RTS 21/ I | RTS 21/ I | 0.942 | 141.13 |  | Přesun suti |  |  |  | POL8_
|  | Demontážní hmotnosti z položek s pořadovými čísly: : | [24 empty] | VV | 0
|  | 1,171,172,173,174,175,176,177,178,179,180,181,182,183,186,187,188,192,193,194,196,197,198,199,200, : | [24 empty] | VV | 0
|  | 205,206,207,208,209,210,211,212,214,215,216,217,228,250,283,286,304,305,306,307,330,331,356,382,383, : | [24 empty] | VV | 0
|  | Součet: : 149,81706 |  | 149.8171 | [22 empty] | VV | 0
[25 empty] | 15 | 21 | DPH
| Celkem |  |  |  |  | 11344914.61 | [18 empty] | 0 | 11344914.61 | SUM
JKSO:
| 801.32 | budovy učeben všeobecně vzdělávacích škol | [24 empty] | JKSO
| m3 | svislá nosná konstrukce zděná z cihel,tvárnic, bloků | [24 empty] | JKSOChar
JKSOAkce
END
Note on S6: Jedná se o informaci, zda se jedná o položku, která je do rozpočtu zadána z cenové soustavy RTS, nebo vlastní.
Note on T6: Jedná se o název CÚ, která je zadána u položky rozpočtu

## SO 201 1 Pol
Položkový soupis prací a dodávek | [26 empty] | #TypZaznamu#
S: | 2021_0320 | Stavební úpravy školy v Sazovicích | [24 empty] | STA
O: | SO 201 | Zpevněné plochy | [21 empty] | STA |  |  | OBJ
R: | 1 | Zpevněné plochy | [24 empty] | ROZ
P.č. | Číslo položky | Název položky | MJ | Množství | Cena / MJ | Celkem | Dodávka | Dodávka celk. | Montáž | Montáž celk. | DPH | Cena s DPH | Hmotnost / MJ | Hmotnost celk.(t) | Dem. hmotnost / MJ | Dem. hmotnost celk.(t) | Ceník | Cen. soustava / platnost | Cenová úroveň | Nhod / MJ | Nhod celk. | Dodavatel | Typ položky
Díl: | 1 | Zemní práce |  |  |  | 58281.45 |  | 0 |  | 58281.45 |  | 70520.5545 |  | 0 |  | 38.35 |  |  |  |  | 73.76 | [5 empty] | DIL
1 | 113106231R00 | Rozebrání dlažeb, panelů vozovek a ploch s jakoukoliv výplní spár v jakékoliv ploše, ze zámkové dlažky, kladených do lože z kameniva | m2 | 102 | 54 | 5508 | 0 | 0 | 54 | 5508 | 21 | 6664.68 | 0 | 0 | 0.225 | 22.95 | 822-1 | RTS 21/ I | RTS 21/ I | 0.142 | 14.48 |  | Práce |  |  |  | POL1_
|  | s přemístěním hmot na skládku na vzdálenost do 3 m nebo s naložením na dopravní prostředek | [24 empty] | SPI
|  | viz. technická zpráva : | [24 empty] | VV | 0
|  | dlažba ve dvorní ploše : 75,000 |  | 75 | [22 empty] | VV | 0
|  | dlažba chodníku podél severní fasády : 27,000 |  | 27 | [22 empty] | VV | 0
2 | 113201111R00 | Vytrhání obrub chodníkových ležatých | m | 70 | 106.5 | 7455 | 0 | 0 | 106.5 | 7455 | 21 | 9020.55 | 0 | 0 | 0.22 | 15.4 | 822-1 | RTS 21/ I | RTS 21/ I | 0.143 | 10.01 |  | Práce |  |  |  | POL1_
|  | s vybouráním lože, s přemístěním hmot na skládku na vzdálenost do 3 m nebo naložením na dopravní prostředek | [24 empty] | SPI |  | s vybouráním lože, s přemístěním hmot na skládku na vzdálenost do 3 m nebo naložením na dopravní prostředek
|  | viz. technická zpráva : | [24 empty] | VV | 0
|  | chodník podél severní fasády : | [24 empty] | VV | 0
|  | 70,000 |  | 70 | [22 empty] | VV | 0
3 | 121101100R00 | Sejmutí ornice s přemístěním na vzdálenost do 50 m | m3 | 7.25 | 93.5 | 677.88 | 0 | 0 | 93.5 | 677.88 | 21 | 820.2348 | 0 | 0 | 0 | 0 | 800-1 | RTS 21/ I | RTS 21/ I | 0.1 | 0.73 |  | Práce |  |  |  | POL1_
|  | nebo lesní půdy, s vodorovným přemístěním na hromady v místě upotřebení nebo na dočasné či trvalé skládky se složením | [24 empty] | SPI |  | nebo lesní půdy, s vodorovným přemístěním na hromady v místě upotřebení nebo na dočasné či trvalé skládky se složením
|  | viz. technická zpráva : | [24 empty] | VV | 0
|  | 12,000*2,000*0,250 |  | 6 | [22 empty] | VV | 0
|  | 5,000*1,000*0,250 |  | 1.25 | [22 empty] | VV | 0
4 | 122201101R00 | Odkopávky a prokopávky nezapažené v hornině 3 do 100 m3 | m3 | 51.2625 | 188 | 9637.34 | 0 | 0 | 188 | 9637.34 | 21 | 11661.1814 | 0 | 0 | 0 | 0 | 800-1 | RTS 21/ I | RTS 21/ I | 0.368 | 18.86 |  | Práce |  |  |  | POL1_
|  | s přehozením výkopku na vzdálenost do 3 m nebo s naložením na dopravní prostředek, | [24 empty] | SPI
|  | viz. technická zpráva, výkres opěrné stěny pohledy a řez : | [24 empty] | VV | 0
|  | 24,215*1,630 |  | 39.4704 | [22 empty] | VV | 0
|  | 7,370*1,600 |  | 11.792 | [22 empty] | VV | 0
5 | 139601102R00 | Ruční výkop jam, rýh a šachet v hornině 3 | m3 | 0.79165 | 1274 | 1008.56 | 0 | 0 | 1274 | 1008.56 | 21 | 1220.3576 | 0 | 0 | 0 | 0 | 800-1 | RTS 21/ I | RTS 21/ I | 3.533 | 2.8 |  | Práce |  |  |  | POL1_
|  | s přehozením na vzdálenost do 5 m nebo s naložením na ruční dopravní prostředek | [24 empty] | SPI
|  | viz. výkres pohledy a řez : | [24 empty] | VV | 0
|  | 0,500*0,100*(11,158+4,675) |  | 0.79165 | [22 empty] | VV | 0
6 | 162701105R00 | Vodorovné přemístění výkopku z horniny 1 až 4, na vzdálenost přes 9 000 do 10 000 m | m3 | 28.7272 | 262.5 | 7540.9 | 0 | 0 | 262.5 | 7540.9 | 21 | 9124.489 | 0 | 0 | 0 | 0 | 800-1 | RTS 21/ I | RTS 21/ I | 0.011 | 0.32 |  | Práce |  |  |  | POL1_
|  | po suchu, bez ohledu na druh dopravního prostředku, bez naložení výkopku, avšak se složením bez rozhrnutí, | [24 empty] | SPI |  | po suchu, bez ohledu na druh dopravního prostředku, bez naložení výkopku, avšak se složením bez rozhrnutí,
|  | Odkaz na mn. položky pořadí 4 : 51,26245 |  | 51.2625 | [22 empty] | VV | 5
|  | Odkaz na mn. položky pořadí 5 : 0,79165 |  | 0.79165 | [22 empty] | VV | 5
|  | oplocení : 3,14*0,150*0,150*0,750*2 |  | 0.10598 | [22 empty] | VV | 0
|  | Odkaz na mn. položky pořadí 8 : 20,89956*-1 |  | -20.8996 | [22 empty] | VV | 5
|  | Odkaz na mn. položky pořadí 9 : 2,53328*-1 |  | -2.5333 | [22 empty] | VV | 5
7 | 162701109R00 | Vodorovné přemístění výkopku příplatek k ceně za každých dalších i započatých 1 000 m přes 10 000 m z horniny 1 až 4 | m3 | 287.2724 | 20.7 | 5946.54 | 0 | 0 | 20.7 | 5946.54 | 21 | 7195.3134 | 0 | 0 | 0 | 0 | 800-1 | RTS 21/ I | RTS 21/ I | 0 | 0 |  | Práce |  |  |  | POL1_
|  | po suchu, bez ohledu na druh dopravního prostředku, bez naložení výkopku, avšak se složením bez rozhrnutí, | [24 empty] | SPI |  | po suchu, bez ohledu na druh dopravního prostředku, bez naložení výkopku, avšak se složením bez rozhrnutí,
|  | 10 km : | [24 empty] | VV | 0
|  | Odkaz na mn. položky pořadí 6 : 28,72724*10 |  | 287.2724 | [22 empty] | VV | 5
8 | 174101101R00 | Zásyp sypaninou se zhutněním jam, šachet, rýh nebo kolem objektů v těchto vykopávkách | m3 | 20.8996 | 123 | 2570.65 | 0 | 0 | 123 | 2570.65 | 21 | 3110.4865 | 0 | 0 | 0 | 0 | 800-1 | RTS 21/ I | RTS 21/ I | 0.202 | 4.22 |  | Práce |  |  |  | POL1_
|  | z jakékoliv horniny s uložením výkopku po vrstvách, | [24 empty] | SPI
|  | včetně strojního přemístění materiálu pro zásyp ze vzdálenosti do 10 m od okraje zásypu | [24 empty] | POP
|  | zemina : | [24 empty] | VV | 0
|  | viz. výkres půdorys opěrné stěny, pohledy a řez : | [24 empty] | VV | 0
|  | 1,320*(11,158+4,675) |  | 20.8996 | [22 empty] | VV | 0
9 | 174101102R00 | Zásyp sypaninou se zhutněním v uzavřených prostorách s urovnáním povrchu zásypu s ručním zhutněním | m3 | 2.5333 | 484.5 | 1227.37 | 0 | 0 | 484.5 | 1227.37 | 21 | 1485.1177 | 0 | 0 | 0 | 0 | 800-1 | RTS 21/ I | RTS 21/ I | 1.15 | 2.91 |  | Práce |  |  |  | POL1_
|  | z jakékoliv horniny s uložením výkopku po vrstvách, | [24 empty] | SPI
|  | zemina : | [24 empty] | VV | 0
|  | viz. výkres půdorys opěrné stěny, pohledy a řez : | [24 empty] | VV | 0
|  | 0,160*(11,158+4,675) |  | 2.5333 | [22 empty] | VV | 0
10 | 181101111R00 | Úprava pláně v zářezech bez rozlišení horniny, se zhutněním - ručně | m2 | 89.5829 | 47 | 4210.4 | 0 | 0 | 47 | 4210.4 | 21 | 5094.584 | 0 | 0 | 0 | 0 | 800-1 | RTS 21/ I | RTS 21/ I | 0.096 | 8.6 |  | Práce |  |  |  | POL1_
|  | vyrovnáním výškových rozdílů, ploch vodorovných a ploch do sklonu 1 : 5. | [24 empty] | SPI
|  | viz. výkres půdorys opěrné stěny : | [24 empty] | VV | 0
|  | chodník podél severní fasády : | [24 empty] | VV | 0
|  | 27,000 |  | 27 | [22 empty] | VV | 0
|  | viz. technická zpráva : | [24 empty] | VV | 0
|  | dlažba ve dvoře : | [24 empty] | VV | 0
|  | 42,000 |  | 42 | [22 empty] | VV | 0
|  | opěrná zídka : | [24 empty] | VV | 0
|  | 1,300*(11,158+4,675) |  | 20.5829 | [22 empty] | VV | 0
11 | 181301104R00 | Rozprostření a urovnání ornice v rovině v souvislé ploše do 500 m2, tloušťka vrstvy přes 200 do 250 mm | m2 | 29 | 123 | 3567 | 0 | 0 | 123 | 3567 | 21 | 4316.07 | 0 | 0 | 0 | 0 | 800-1 | RTS 21/ I | RTS 21/ I | 0.332 | 9.63 |  | Práce |  |  |  | POL1_
|  | s případným nutným přemístěním hromad nebo dočasných skládek na místo potřeby ze vzdálenosti do 30 m, v rovině nebo ve svahu do 1 : 5, | [24 empty] | SPI |  | s případným nutným přemístěním hromad nebo dočasných skládek na místo potřeby ze vzdálenosti do 30 m, v rovině nebo ve svahu do 1 : 5,
|  | viz. technická zpráva : | [24 empty] | VV | 0
|  | 12,000*2,000 |  | 24 | [22 empty] | VV | 0
|  | 5,000*1,000 |  | 5 | [22 empty] | VV | 0
12 | 199000002R00 | Poplatky za skládku horniny 1- 4 | m3 | 28.7272 | 277.5 | 7971.81 | 0 | 0 | 277.5 | 7971.81 | 21 | 9645.8901 | 0 | 0 | 0 | 0 | 800-1 | RTS 21/ I | RTS 21/ I | 0 | 0 |  | Práce |  |  |  | POL1_
|  | Odkaz na mn. položky pořadí 6 : 28,72724 |  | 28.7272 | [22 empty] | VV | 5
13 | 133210012R01 | Hloubení šachet zem.vrtákem hor.3-4;D 30cm,hl.75cm | kus | 2 | 480 | 960 | 0 | 0 | 480 | 960 | 21 | 1161.6 | 0 | 0 | 0 | 0 |  | Vlastní | Indiv | 0.6 | 1.2 |  | Práce |  |  |  | POL1_
|  | viz. výkres pohledy a řez : | [24 empty] | VV | 0
|  | 2,000 |  | 2 | [22 empty] | VV | 0
Díl: | 2 | Základy a zvláštní zakládání |  |  |  | 34758.05 |  | 19317.81 |  | 15440.22 |  | 42057.2405 |  | 11.74 |  | 0 |  |  |  |  | 33.79 | [5 empty] | DIL
14 | 212561111R00 | Výplň odvodňov. trativodů kam. hrubě drcen. 16 mm | m3 | 2.5333 | 1157 | 2931 | 807.18 | 2044.81 | 349.82 | 886.19 | 21 | 3546.51 | 1.665 | 4.22 | 0 | 0 |  | RTS 21/ I | RTS 21/ I | 0.92 | 2.33 |  | Práce |  |  |  | POL1_
|  | viz. výkres půdorys opěrné stěny, pohledy a řez : | [24 empty] | VV | 0
|  | 0,400*0,400*(11,158+4,675) |  | 2.5333 | [22 empty] | VV | 0
15 | 212971110R00 | Opláštění trativodů z geotext., do sklonu 1:2,5 | m2 | 31.666 | 34.8 | 1101.98 | 3.04 | 96.26 | 31.76 | 1005.71 | 21 | 1333.3958 | 0.00018 | 0.01 | 0 | 0 |  | RTS 21/ I | RTS 21/ I | 0.075 | 2.37 |  | Práce |  |  |  | POL1_
|  | viz. výkres půdorys opěrné stěny, pohledy a řez : | [24 empty] | VV | 0
|  | 2,000*(11,158+4,675) |  | 31.666 | [22 empty] | VV | 0
16 | 274321411R00 | Beton základových pasů železový třídy C 25/30 | m3 | 2.5333 | 2960 | 7498.51 | 2679.85 | 6788.81 | 280.15 | 709.7 | 21 | 9073.1971 | 2.525 | 6.4 | 0 | 0 | 801-1 | RTS 21/ I | RTS 21/ I | 0.48 | 1.22 |  | Práce |  |  |  | POL1_
|  | včetně dodávky a uložení betonu, bez výztuže | [24 empty] | SPI
|  | XC2 | [24 empty] | POP
|  | viz. výkres půdorys opěrné stěny, pohledy a řez : | [24 empty] | VV | 0
|  | 0,400*0,400*(11,158+4,675) |  | 2.5333 | [22 empty] | VV | 0
17 | 274351215R00 | Bednění stěn základových pasů zřízení | m2 | 16.833 | 574 | 9662.14 | 153.45 | 2583.02 | 420.55 | 7079.12 | 21 | 11691.1894 | 0.03916 | 0.66 | 0 | 0 | 801-1 | RTS 21/ I | RTS 21/ I | 1.05 | 17.67 |  | Práce |  |  |  | POL1_
|  | svislé nebo šikmé (odkloněné), půdorysně přímé nebo zalomené, stěn základových pasů ve volných nebo zapažených jámách, rýhách, šachtách, včetně případných vzpěr, | [24 empty] | SPI |  | svislé nebo šikmé (odkloněné), půdorysně přímé nebo zalomené, stěn základových pasů ve volných nebo zapažených jámách, rýhách, šachtách, včetně případných vzpěr,
|  | viz. výkres půdorys opěrné stěny, pohledy a řez : | [24 empty] | VV | 0
|  | 0,500*(11,158+4,675)*2 |  | 15.833 | [22 empty] | VV | 0
|  | 0,500*0,500*2*2 |  | 1 | [22 empty] | VV | 0
18 | 274351216R00 | Bednění stěn základových pasů odstranění | m2 | 16.833 | 127 | 2137.79 | 0 | 0 | 127 | 2137.79 | 21 | 2586.7259 | 0 | 0 | 0 | 0 | 801-1 | RTS 21/ I | RTS 21/ I | 0.32 | 5.39 |  | Práce |  |  |  | POL1_
|  | svislé nebo šikmé (odkloněné), půdorysně přímé nebo zalomené, stěn základových pasů ve volných nebo zapažených jámách, rýhách, šachtách, včetně případných vzpěr, | [24 empty] | SPI |  | svislé nebo šikmé (odkloněné), půdorysně přímé nebo zalomené, stěn základových pasů ve volných nebo zapažených jámách, rýhách, šachtách, včetně případných vzpěr,
|  | Včetně očištění, vytřídění a uložení bednicího materiálu. | [24 empty] | POP
|  | Odkaz na mn. položky pořadí 17 : 16,83300 |  | 16.833 | [22 empty] | VV | 5
19 | 274361821R00 | Výztuž základových pasů z betonářské oceli 10 505(R) | t | 0.20266 | 38560 | 7814.57 | 26188.43 | 5307.35 | 12371.57 | 2507.22 | 21 | 9455.6297 | 1.0212 | 0.21 | 0 | 0 | 801-1 | RTS 21/ I | RTS 21/ I | 23.531 | 4.77 |  | Práce |  |  |  | POL1_
|  | Odkaz na mn. položky pořadí 16 : 2,53325*0,08 |  | 0.20266 | [22 empty] | VV | 5
20 | 275313621R00 | Beton základových patek prostý třídy C 20/25 | m3 | 0.08775 | 2860 | 250.97 | 2580.9 | 226.47 | 279.1 | 24.49 | 21 | 303.6737 | 2.525 | 0.22 | 0 | 0 | 801-1 | RTS 21/ I | RTS 21/ I | 0.477 | 0.04 |  | Práce |  |  |  | POL1_
|  | XC2 | [24 empty] | POP
|  | viz. výkres pohledy a řez : | [24 empty] | VV | 0
|  | 3,14*0,150*0,150*0,600*2 |  | 0.08478 | [22 empty] | VV | 0
|  | Koeficient : 0,035 |  | 0.00297 | [22 empty] | VV | 4
21 | 2R001 | D+M schod 1206x200x450 mm z pohledového betonu C30/37 XC4, XF3 vybetonovaný mezi stěnami, se sítí KARI 150/150/6 mm | kus | 1 | 1090 | 1090 | 0 | 0 | 1090 | 1090 | 21 | 1318.9 | 0 | 0 | 0 | 0 |  | Vlastní | Indiv | 0 | 0 |  | Práce |  |  |  | POL1_
|  | viz. výkres půdorys opěrné stěny, pohledy a řez : | [24 empty] | VV | 0
|  | 1,000 |  | 1 | [22 empty] | VV | 0
22 | 69366199R | geotextilie PP; funkce separační, ochranná, výztužná, filtrační; plošná hmotnost 500 g/m2; zpevněná oboustranně | m2 | 34.8326 | 65.2 | 2271.09 | 65.2 | 2271.09 | 0 | 0 | 21 | 2748.0189 | 0.0005 | 0.02 | 0 | 0 | SPCM | RTS 21/ I | RTS 21/ I | 0 | 0 |  | Specifikace |  |  |  | POL3_
|  | Odkaz na mn. položky pořadí 15 : 31,66600 |  | 31.666 | [22 empty] | VV | 5
|  | Koeficient : 0,10 |  | 3.1666 | [22 empty] | VV | 4
Díl: | 3 | Svislé a kompletní konstrukce |  |  |  | 65590.37 |  | 33890.28 |  | 31700.08 |  | 79364.3477 |  | 11.83 |  | 0 |  |  |  |  | 52.34 | [5 empty] | DIL
23 | 311321826R00 | Beton nadzákladových zdí železový pohledový třídy PB 2 v přírodní barvě drtí a přísad z betonu třídy C 30/37 | m3 | 3.588 | 3680 | 13203.84 | 3082.78 | 11061.01 | 597.22 | 2142.83 | 21 | 15976.6464 | 2.5301 | 9.08 | 0 | 0 | 801-1 | RTS 21/ I | RTS 21/ I | 1.21 | 4.34 |  | Práce |  |  |  | POL1_
|  | nosných, výplňových, obkladových, půdních, štítových, poprsních apod. (bez výztuže), s pomocným lešením o výšce podlahy do 1900 mm a pro zatížení 1,5 kPa, | [24 empty] | SPI |  | nosných, výplňových, obkladových, půdních, štítových, poprsních apod. (bez výztuže), s pomocným lešením o výšce podlahy do 1900 mm a pro zatížení 1,5 kPa,
|  | Včetně pomocného lešení o výšce podlahy do 1900 mm a pro zatížení 1,5 kPa. | [24 empty] | POP
|  | XC4, XF1 | [24 empty] | POP
|  | viz. výkres půdorys opěrné stěny, pohledy a řez : | [24 empty] | VV | 0
|  | 12,610*0,200 |  | 2.522 | [22 empty] | VV | 0
|  | 5,330*0,200 |  | 1.066 | [22 empty] | VV | 0
24 | 311351805R00 | Bednění nadzákladových zdí oboustranné za každou stranu pro beton pohledový, zřízení | m2 | 36.788 | 710 | 26119.48 | 283.72 | 10437.49 | 426.28 | 15681.99 | 21 | 31604.5708 | 0.06031 | 2.22 | 0 | 0 | 801-1 | RTS 21/ I | RTS 21/ I | 0.65 | 23.91 |  | Práce |  |  |  | POL1_
|  | svislé nebo šikmé (odkloněné), půdorysně přímé nebo zalomené nadzákladových zdí nosných, výplňových, obkladových, půdních, štítových, poprsních apod. ve volném prostranství, ve volných nebo zapažených jámách, rýhách, šachtách, včetně případných vzpěr, | [24 empty] | SPI |  | svislé nebo šikmé (odkloněné), půdorysně přímé nebo zalomené nadzákladových zdí nosných, výplňových, obkladových, půdních, štítových, poprsních apod. ve volném prostranství, ve volných nebo zapažených jámách, rýhách, šachtách, včetně případných vzpěr,
|  | viz. výkres půdorys opěrné stěny, pohledy a řez : | [24 empty] | VV | 0
|  | 12,610*2 |  | 25.22 | [22 empty] | VV | 0
|  | 0,200*1,230+0,200*1,030 |  | 0.452 | [22 empty] | VV | 0
|  | 5,330*2 |  | 10.66 | [22 empty] | VV | 0
|  | 0,200*1,230+0,200*1,050 |  | 0.456 | [22 empty] | VV | 0
25 | 311351806R00 | Bednění nadzákladových zdí oboustranné za každou stranu pro beton pohledový, odstranění | m2 | 36.788 | 225.5 | 8295.69 | 0 | 0 | 225.5 | 8295.69 | 21 | 10037.7849 | 0 | 0 | 0 | 0 | 801-1 | RTS 21/ I | RTS 21/ I | 0.35 | 12.88 |  | Práce |  |  |  | POL1_
|  | svislé nebo šikmé (odkloněné), půdorysně přímé nebo zalomené nadzákladových zdí nosných, výplňových, obkladových, půdních, štítových, poprsních apod. ve volném prostranství, ve volných nebo zapažených jámách, rýhách, šachtách, včetně případných vzpěr, | [24 empty] | SPI |  | svislé nebo šikmé (odkloněné), půdorysně přímé nebo zalomené nadzákladových zdí nosných, výplňových, obkladových, půdních, štítových, poprsních apod. ve volném prostranství, ve volných nebo zapažených jámách, rýhách, šachtách, včetně případných vzpěr,
|  | Odkaz na mn. položky pořadí 24 : 36,78800 |  | 36.788 | [22 empty] | VV | 5
26 | 311351131R00 | Bednění nadzákladových zdí zabudované neodbedněné | m2 | 1.218 | 511 | 622.4 | 212.77 | 259.15 | 298.23 | 363.24 | 21 | 753.104 | 0.01786 | 0.02 | 0 | 0 | 801-1 | RTS 21/ I | RTS 21/ I | 0.645 | 0.79 |  | Práce |  |  |  | POL1_
|  | svislé nebo šikmé (odkloněné), půdorysně přímé nebo zalomené nadzákladových zdí nosných, výplňových, obkladových, půdních, štítových, poprsních apod. ve volném prostranství, ve volných nebo zapažených jámách, rýhách, šachtách, včetně případných vzpěr, | [24 empty] | SPI |  | svislé nebo šikmé (odkloněné), půdorysně přímé nebo zalomené nadzákladových zdí nosných, výplňových, obkladových, půdních, štítových, poprsních apod. ve volném prostranství, ve volných nebo zapažených jámách, rýhách, šachtách, včetně případných vzpěr,
|  | dilatace : | [24 empty] | VV | 0
|  | viz. výkres půdorys opěrné stěny, pohledy a řez : | [24 empty] | VV | 0
|  | 0,200*1,230+0,400*0,400 |  | 0.406 | [22 empty] | VV | 0
|  | Koeficient : 2 |  | 0.812 | [22 empty] | VV | 4
27 | 311361821R00 | Výztuž nadzákladových zdí z betonářské oceli 10 505(R) | t | 0.28991 | 38710 | 11222.42 | 25680.82 | 7445.13 | 13029.18 | 3777.29 | 21 | 13579.1282 | 1.0203 | 0.3 | 0 | 0 | 801-1 | RTS 21/ I | RTS 21/ I | 25.271 | 7.33 |  | Práce |  |  |  | POL1_
|  | viz. statika, výztuž opěrné stěny : | [24 empty] | VV | 0
|  | 276,1000/1000 |  | 0.2761 | [22 empty] | VV | 0
|  | Koeficient : 0,05 |  | 0.01381 | [22 empty] | VV | 4
28 | 311361921RT4 | Výztuž nadzákladových zdí ze svařovaných sítí průměr drátu 6 mm, velikost oka 100/100 mm | t | 0.203 | 30180 | 6126.54 | 23091.12 | 4687.5 | 7088.88 | 1439.04 | 21 | 7413.1134 | 1.0463 | 0.21 | 0 | 0 | 801-1 | RTS 21/ I | RTS 21/ I | 15.231 | 3.09 |  | Práce |  |  |  | POL1_
|  | viz. statika, výztuž opěrné stěny : | [24 empty] | VV | 0
|  | 203,0000/1000 |  | 0.203 | [22 empty] | VV | 0
Díl: | 5 | Komunikace |  |  |  | 61337.24 |  | 28416.25 |  | 32920.98 |  | 74218.0604 |  | 46.99 |  | 0 |  |  |  |  | 61.57 | [5 empty] | DIL
29 | 564851111R00 | Podklad ze štěrkodrti s rozprostřením a zhutněním frakce 0-63 mm, tloušťka po zhutnění 150 mm | m2 | 69 | 178.5 | 12316.5 | 152.59 | 10528.71 | 25.91 | 1787.79 | 21 | 14902.965 | 0.378 | 26.08 | 0 | 0 | 822-1 | RTS 21/ I | RTS 21/ I | 0.03 | 2.07 |  | Práce |  |  |  | POL1_
|  | Odkaz na mn. položky pořadí 31 : 27,00000 |  | 27 | [22 empty] | VV | 5
|  | Odkaz na mn. položky pořadí 32 : 42,00000 |  | 42 | [22 empty] | VV | 5
30 | 567122113R00 | Podklad z kameniva zpevněného cementem SC C8/10, tloušťka po zhutnění 140 mm | m2 | 42 | 330 | 13860 | 295.84 | 12425.28 | 34.16 | 1434.72 | 21 | 16770.6 | 0.3576 | 15.02 | 0 | 0 | 822-1 | RTS 21/ I | RTS 21/ I | 0.03 | 1.26 |  | Práce |  |  |  | POL1_
|  | bez dilatačních spár, s rozprostřením a zhutněním, ošetřením povrchu podkladu vodou | [24 empty] | SPI
|  | Odkaz na mn. položky pořadí 32 : 42,00000 |  | 42 | [22 empty] | VV | 5
31 | 596215021R00 | Kladení zámkové dlažby do drtě tloušťka dlažby 60 mm, tloušťka lože 40 mm | m2 | 27 | 260.5 | 7033.5 | 39.41 | 1064.07 | 221.09 | 5969.43 | 21 | 8510.535 | 0.0739 | 2 | 0 | 0 | 822-1 | RTS 21/ I | RTS 21/ I | 0.452 | 12.2 |  | Práce |  |  |  | POL1_
|  | s provedením lože z kameniva drceného, s vyplněním spár, s dvojitým hutněním a se smetením přebytečného materiálu na krajnici. S dodáním hmot pro lože a výplň spár. | [24 empty] | SPI |  | s provedením lože z kameniva drceného, s vyplněním spár, s dvojitým hutněním a se smetením přebytečného materiálu na krajnici. S dodáním hmot pro lože a výplň spár.
|  | viz. technická zpráva : | [24 empty] | VV | 0
|  | dlažba chodníku podél severní fasády : | [24 empty] | VV | 0
|  | 27,000 |  | 27 | [22 empty] | VV | 0
32 | 596215040R00 | Kladení zámkové dlažby do drtě tloušťka dlažby 80 mm, tloušťka lože 40 mm | m2 | 42 | 274 | 11508 | 39.41 | 1655.22 | 234.59 | 9852.78 | 21 | 13924.68 | 0.0739 | 3.1 | 0 | 0 | 822-1 | RTS 21/ I | RTS 21/ I | 0.478 | 20.08 |  | Práce |  |  |  | POL1_
|  | s provedením lože z kameniva drceného, s vyplněním spár, s dvojitým hutněním a se smetením přebytečného materiálu na krajnici. S dodáním hmot pro lože a výplň spár. | [24 empty] | SPI |  | s provedením lože z kameniva drceného, s vyplněním spár, s dvojitým hutněním a se smetením přebytečného materiálu na krajnici. S dodáním hmot pro lože a výplň spár.
|  | viz. technická zpráva : | [24 empty] | VV | 0
|  | dlažba ve dvorní ploše : 42,000 |  | 42 | [22 empty] | VV | 0
33 | 596291111R00 | Řezání zámkové dlažby tloušťky 60 mm | m | 32 | 232 | 7424 | 13.15 | 420.8 | 218.85 | 7003.2 | 21 | 8983.04 | 0.00033 | 0.01 | 0 | 0 | 822-1 | RTS 21/ I | RTS 21/ I | 0.41 | 13.12 |  | Práce |  |  |  | POL1_
|  | chodník podél severní fasády : | [24 empty] | VV | 0
|  | 32,000 |  | 32 | [22 empty] | VV | 0
34 | 596291113R00 | Řezání zámkové dlažby tloušťky 80 mm | m | 29.866 | 244.5 | 7302.24 | 14.37 | 429.17 | 230.13 | 6873.06 | 21 | 8835.7104 | 0.00036 | 0.01 | 0 | 0 | 822-1 | RTS 21/ I | RTS 21/ I | 0.43 | 12.84 |  | Práce |  |  |  | POL1_
|  | viz. výkres půdorys opěrné stěny : | [24 empty] | VV | 0
|  | 11,158+1,206+2,569 |  | 14.933 | [22 empty] | VV | 0
|  | Koeficient : 1 |  | 14.933 | [22 empty] | VV | 4
35 | 59245110R | dlažba betonová dvouvrstvá, skladebná; obdélník; šedá; l = 200 mm; š = 100 mm; tl. 60,0 mm | m2 | 6 | 315.5 | 1893 | 315.5 | 1893 | 0 | 0 | 21 | 2290.53 | 0.129 | 0.77 | 0 | 0 | SPCM | RTS 21/ I | RTS 21/ I | 0 | 0 |  | Specifikace |  |  |  | POL3_
|  | chodník podél severní fasády : | [24 empty] | VV | 0
|  | 5,000 |  | 5 | [22 empty] | VV | 0
|  | Koeficient : 0,20 |  | 1 | [22 empty] | VV | 4
Díl: | 63 | Podlahy a podlahové konstrukce |  |  |  | 2855.47 |  | 2013.93 |  | 841.54 |  | 3455.1187 |  | 2.07 |  | 0 |  |  |  |  | 2.11 | [5 empty] | DIL
36 | 631313611R00 | Mazanina z betonu prostého tl. přes 80 do 120 mm třídy C 16/20 , | m3 | 0.81936 | 3485 | 2855.47 | 2457.93 | 2013.93 | 1027.07 | 841.54 | 21 | 3455.1187 | 2.525 | 2.07 | 0 | 0 | 801-1 | RTS 21/ I | RTS 21/ I | 2.58 | 2.11 |  | Práce |  |  |  | POL1_
|  | (z kameniva) hlazená dřevěným hladítkem | [24 empty] | SPI
|  | Včetně vytvoření dilatačních spár, bez zaplnění. | [24 empty] | POP
|  | XC2 | [24 empty] | POP
|  | viz. výkres půdorys opěrné stěny, pohledy a řez : | [24 empty] | VV | 0
|  | 0,500*0,100*(11,158+4,675) |  | 0.79165 | [22 empty] | VV | 0
|  | Koeficient : 0,035 |  | 0.02771 | [22 empty] | VV | 4
Díl: | 91 | Doplňující práce na komunikaci |  |  |  | 26505.5 |  | 12025.3 |  | 14480.2 |  | 32071.655 |  | 13.14 |  | 0 |  |  |  |  | 23.59 | [5 empty] | DIL
37 | 917762111R00 | Osazení silničního nebo chodníkového obrubníku ležatého, s boční opěrou z betonu prostého, do lože z betonu prostého C 12/15 | m | 70 | 319 | 22330 | 163.14 | 11419.8 | 155.86 | 10910.2 | 21 | 27019.3 | 0.185 | 12.95 | 0 | 0 | 822-1 | RTS 21/ I | RTS 21/ I | 0.33704 | 23.59 |  | Práce |  |  |  | POL1_
|  | S dodáním hmot pro lože tl. 80-100 mm. | [24 empty] | SPI
|  | viz. technická zpráva : | [24 empty] | VV | 0
|  | dlažba chodníku podél severní fasády : | [24 empty] | VV | 0
|  | 70,000 |  | 70 | [22 empty] | VV | 0
38 | 91R001 | Zpětná montáž uliční vpusti do nové polohy do štěrkopískového lože tl. 100 mm, napojení na stávající kanalizaci | kus | 1 | 3570 | 3570 | 0 | 0 | 3570 | 3570 | 21 | 4319.7 | 0 | 0 | 0 | 0 |  | Vlastní | Indiv | 0 | 0 |  | Práce |  |  |  | POL1_
|  | Napojení PVC potrubím DN 150 SN8 délky 2m na stávající kanalizaci pomocí vsazené odbočky. Kanalizační potrubí | [24 empty] | POP |  | Napojení PVC potrubím DN 150 SN8 délky 2m na stávající kanalizaci pomocí vsazené odbočky. Kanalizační potrubí
|  | z PVC bude uloženo na vrstvu pískového lože tl. 150 mm (bez ostrohranných částic). Obsyp potrubí se provede | [24 empty] | POP |  | z PVC bude uloženo na vrstvu pískového lože tl. 150 mm (bez ostrohranných částic). Obsyp potrubí se provede
|  | 300 mm nad vrchol potrubí hutněným pískem nebo jiným vhodným sypkým materiálem o maximální zrnitosti 20 mm | [24 empty] | POP |  | 300 mm nad vrchol potrubí hutněným pískem nebo jiným vhodným sypkým materiálem o maximální zrnitosti 20 mm
|  | (bez ostrohranných částic). Obsyp se hutní po vrstvách max. 150 mm při ručním a 200-300 mm při strojním zhutňování. | [24 empty] | POP |  | (bez ostrohranných částic). Obsyp se hutní po vrstvách max. 150 mm při ručním a 200-300 mm při strojním zhutňování.
|  | viz. technická zpráva : | [24 empty] | VV | 0
|  | 1,000 |  | 1 | [22 empty] | VV | 0
39 | 59217335R | obrubník zahradní materiál beton; l = 1000,0 mm; š = 50,0 mm; h = 250,0 mm; barva šedá | kus | 7 | 86.5 | 605.5 | 86.5 | 605.5 | 0 | 0 | 21 | 732.655 | 0.027 | 0.19 | 0 | 0 | SPCM | RTS 21/ I | RTS 21/ I | 0 | 0 |  | Specifikace |  |  |  | POL3_
|  | chodník podél severní fasády : | [24 empty] | VV | 0
|  | 7,000 |  | 7 | [22 empty] | VV | 0
Díl: | 95 | Dokončovací konstrukce na pozemních stavbách |  |  |  | 600 |  | 0 |  | 600 |  | 726 |  | 0 |  | 0 |  |  |  |  | 0 | [5 empty] | DIL
40 | 95R001 | D+M nerez trubka 30/2-200 osazena do betonu opěrné stěny | kus | 4 | 150 | 600 | 0 | 0 | 150 | 600 | 21 | 726 | 0 | 0 | 0 | 0 |  | Vlastní | Indiv | 0 | 0 |  | Práce |  |  |  | POL1_
|  | viz. výkres půdorys opěrné stěny, pohledy a řez : | [24 empty] | VV | 0
|  | 4,000 |  | 4 | [22 empty] | VV | 0
Díl: | 96 | Bourání konstrukcí |  |  |  | 24625.65 |  | 70.39 |  | 24555.26 |  | 29797.0365 |  | 0 |  | 14.14 |  |  |  |  | 47.12 | [5 empty] | DIL
41 | 961044111R00 | Bourání základů z betonu prostého | m3 | 4.56 | 3320 | 15139.2 | 0 | 0 | 3320 | 15139.2 | 21 | 18318.432 | 0 | 0 | 2 | 9.12 | 801-3 | RTS 21/ I | RTS 21/ I | 6.436 | 29.35 |  | Práce |  |  |  | POL1_
|  | nebo vybourání otvorů průřezové plochy přes 4 m2 v základech, | [24 empty] | SPI
|  | viz. technická zpráva : | [24 empty] | VV | 0
|  | 0,300*19,000*0,800 |  | 4.56 | [22 empty] | VV | 0
42 | 962052211R00 | Bourání zdiva železobetonového nadzákladového | m3 | 2.09 | 4405 | 9206.45 | 33.68 | 70.39 | 4371.32 | 9136.06 | 21 | 11139.8045 | 0.00147 | 0 | 2.4 | 5.02 | 801-3 | RTS 21/ I | RTS 21/ I | 8.5 | 17.77 |  | Práce |  |  |  | POL1_
|  | nebo vybourání otvorů průřezové plochy přes 4 m2 ve zdivu železobetonovém, včetně pomocného lešení o výšce podlahy do 1900 mm a pro zatížení do 1,5 kPa (150 kg/m2), | [24 empty] | SPI |  | nebo vybourání otvorů průřezové plochy přes 4 m2 ve zdivu železobetonovém, včetně pomocného lešení o výšce podlahy do 1900 mm a pro zatížení do 1,5 kPa (150 kg/m2),
|  | viz. technická zpráva : | [24 empty] | VV | 0
|  | 0,200*19,000*0,550 |  | 2.09 | [22 empty] | VV | 0
43 | 96R001 | Šetrná demontáž uliční vpusti | kus | 1 | 280 | 280 | 0 | 0 | 280 | 280 | 21 | 338.8 | 0 | 0 | 0 | 0 |  | Vlastní | Indiv | 0 | 0 |  | Práce |  |  |  | POL1_
|  | viz. technická zpráva : | [24 empty] | VV | 0
|  | 1,000 |  | 1 | [22 empty] | VV | 0
Díl: | 97 | Prorážení otvorů |  |  |  | 7228.8 |  | 0 |  | 7228.8 |  | 8746.848 |  | 0 |  | 0 |  |  |  |  | 18.03 | [5 empty] | DIL
44 | 979024441R00 | Očištění vybouraných obrubníků, dlaždic obrubníků, krajníků vybouraných z jakéhokoliv lože a s jakoukoliv výplní spár | m | 70 | 34.2 | 2394 | 0 | 0 | 34.2 | 2394 | 21 | 2896.74 | 0 | 0 | 0 | 0 | 822-1 | RTS 21/ I | RTS 21/ I | 0.09 | 6.3 |  | Práce |  |  |  | POL1_
|  | krajníků, desek nebo panelů od spojovacího materiálu s odklizením a uložením očištěných hmot a spojovacího materiálu na skládku na vzdálenost do 10 m | [24 empty] | SPI |  | krajníků, desek nebo panelů od spojovacího materiálu s odklizením a uložením očištěných hmot a spojovacího materiálu na skládku na vzdálenost do 10 m
|  | Odkaz na mn. položky pořadí 2 : 70,00000 |  | 70 | [22 empty] | VV | 5
45 | 979054441R00 | Očištění vybouraných obrubníků, dlaždic dlaždic, desek nebo tvarovek s původním vyplněním spár kamenivem těženým | m2 | 102 | 47.4 | 4834.8 | 0 | 0 | 47.4 | 4834.8 | 21 | 5850.108 | 0 | 0 | 0 | 0 | 822-1 | RTS 21/ I | RTS 21/ I | 0.115 | 11.73 |  | Práce |  |  |  | POL1_
|  | krajníků, desek nebo panelů od spojovacího materiálu s odklizením a uložením očištěných hmot a spojovacího materiálu na skládku na vzdálenost do 10 m | [24 empty] | SPI |  | krajníků, desek nebo panelů od spojovacího materiálu s odklizením a uložením očištěných hmot a spojovacího materiálu na skládku na vzdálenost do 10 m
|  | Odkaz na mn. položky pořadí 1 : 102,00000 |  | 102 | [22 empty] | VV | 5
Díl: | 99 | Staveništní přesun hmot |  |  |  | 18909.76 |  | 0 |  | 18909.76 |  | 22880.8096 |  | 0 |  | 0 |  |  |  |  | 33.45 | [5 empty] | DIL
46 | 998223011R00 | Přesun hmot pozemních komunikací, kryt dlážděný jakékoliv délky objektu | t | 85.7585 | 220.5 | 18909.76 | 0 | 0 | 220.5 | 18909.76 | 21 | 22880.8096 | 0 | 0 | 0 | 0 | 822-1 | RTS 21/ I | RTS 21/ I | 0.39 | 33.45 |  | Přesun hmot |  |  |  | POL7_
|  | vodorovně do 200 m | [24 empty] | SPI
|  | Hmotnosti z položek s pořadovými čísly: : | [24 empty] | VV | 0
|  | 14,15,16,17,19,20,22,23,24,26,27,28,29,30,31,32,33,34,35,36,37,39,42, : | [24 empty] | VV | 0
|  | Součet: : 85,75855 |  | 85.7585 | [22 empty] | VV | 0
Díl: | 711 | Izolace proti vodě |  |  |  | 543.82 |  | 340.98 |  | 202.85 |  | 658.0222 |  | 0.01 |  | 0 |  |  |  |  | 0.45 | [5 empty] | DIL
47 | 711112006RZ3 | Provedení izolace proti zemní vlhkosti natěradly za studena na ploše svislé, včetně pomocného lešení o výšce podlahy do 1900 mm a pro zatížení do 1,5 kPa. asfaltovou penetrační emulzí, včetně dodávky emulze 0,3 kg/m2 | m2 | 1.383 | 41.2 | 56.98 | 19.62 | 27.13 | 21.58 | 29.85 | 21 | 68.9458 | 0.00052 | 0 | 0 | 0 | 800-711 | RTS 21/ I | RTS 21/ I | 0.049 | 0.07 |  | Práce |  |  |  | POL1_
|  | Odkaz na mn. položky pořadí 48 : 1,38300 |  | 1.383 | [22 empty] | VV | 5
48 | 711142559R00 | Provedení izolace proti zemní vlhkosti pásy přitavením svislá, 1 vrstva, bez dodávky izolačních pásů, | m2 | 1.383 | 131.5 | 181.86 | 12.73 | 17.61 | 118.77 | 164.26 | 21 | 220.0506 | 0.00058 | 0 | 0 | 0 | 800-711 | RTS 21/ I | RTS 21/ I | 0.266 | 0.37 |  | Práce |  |  |  | POL1_
|  | viz. výkres půdorys opěrné stěny, pohledy a řez : | [24 empty] | VV | 0
|  | 0,300*(1,230+1,130+1,050) |  | 1.023 | [22 empty] | VV | 0
|  | 0,300*0,400*3 |  | 0.36 | [22 empty] | VV | 0
49 | 62852251R | pás izolační z modifikovaného asfaltu natavitelný; nosná vložka polyesterové rouno; horní strana jemný minerální posyp; spodní strana PE fólie; tl. 4,0 mm | m2 | 1.6596 | 178.5 | 296.24 | 178.5 | 296.24 | 0 | 0 | 21 | 358.4504 | 0.0046 | 0.01 | 0 | 0 | SPCM | RTS 21/ I | RTS 21/ I | 0 | 0 |  | Specifikace |  |  |  | POL3_
|  | Odkaz na mn. položky pořadí 47 : 1,38300 |  | 1.383 | [22 empty] | VV | 5
|  | Koeficient : 0,20 |  | 0.2766 | [22 empty] | VV | 4
50 | 998711101R00 | Přesun hmot pro izolace proti vodě svisle do 6 m | t | 0.00916 | 954 | 8.74 | 0 | 0 | 954 | 8.74 | 21 | 10.5754 | 0 | 0 | 0 | 0 | 800-711 | RTS 21/ I | RTS 21/ I | 1.567 | 0.01 |  | Přesun hmot |  |  |  | POL7_
|  | 50 m vodorovně měřeno od těžiště půdorysné plochy skládky do těžiště půdorysné plochy objektu | [24 empty] | SPI
|  | Hmotnosti z položek s pořadovými čísly: : | [24 empty] | VV | 0
|  | 47,48,49, : | [24 empty] | VV | 0
|  | Součet: : 0,00916 |  | 0.00916 | [22 empty] | VV | 0
Díl: | 767 | Konstrukce zámečnické |  |  |  | 3300 |  | 0 |  | 3300 |  | 3993 |  | 0 |  | 0 |  |  |  |  | 0 | [5 empty] | DIL
51 | 767R001 | D+M oplocení z profilů jäckel osazené do betonových patek, rozměr oplocení 1000x980 mm | kus | 1 | 3300 | 3300 | 0 | 0 | 3300 | 3300 | 21 | 3993 | 0 | 0 | 0 | 0 |  | Vlastní | Indiv | 0 | 0 |  | Práce |  |  |  | POL1_
|  | Konstrukce svařena, žárově pozinkovaná. | [24 empty] | POP
|  | viz. výkres pohledy a řez : | [24 empty] | VV | 0
|  | 1,000 |  | 1 | [22 empty] | VV | 0
Díl: | D96 | Přesuny suti a vybouraných hmot |  |  |  | 47228.21 |  | 0 |  | 47228.21 |  | 57146.1341 |  | 0 |  | 0 |  |  |  |  | 67.39 | [5 empty] | DIL
52 | 979081111R00 | Odvoz suti a vybouraných hmot na skládku Odvoz suti a vybour. hmot na skládku do 1 km | t | 14.136 | 226 | 3194.74 | 0 | 0 | 226 | 3194.74 | 21 | 3865.6354 | 0 | 0 | 0 | 0 | 801-3 | RTS 21/ I | RTS 21/ I | 0.49 | 6.93 |  | Práce |  |  |  | POL1_
|  | Včetně naložení na dopravní prostředek a složení na skládku, bez poplatku za skládku. | [24 empty] | POP
|  | Odkaz na dem. hmot. položky pořadí 41 : 9,12000 |  | 9.12 | [22 empty] | VV | 7
|  | Odkaz na dem. hmot. položky pořadí 42 : 5,01600 |  | 5.016 | [22 empty] | VV | 7
53 | 979081121R00 | Odvoz suti a vybouraných hmot na skládku Příplatek k odvozu za každý další 1 km | t | 268.584 | 15.6 | 4189.91 | 0 | 0 | 15.6 | 4189.91 | 21 | 5069.7911 | 0 | 0 | 0 | 0 | 801-3 | RTS 21/ I | RTS 21/ I | 0 | 0 |  | Práce |  |  |  | POL1_
|  | 19 km : | [24 empty] | VV | 0
|  | Odkaz na mn. položky pořadí 52 : 14,13600*19 |  | 268.584 | [22 empty] | VV | 5
54 | 979990103R00 | Poplatek za skládku suti - beton do 30x30 cm | t | 14.136 | 1375 | 19437 | 0 | 0 | 1375 | 19437 | 21 | 23518.77 | 0 | 0 | 0 | 0 | 801-3 | RTS 21/ I | RTS 21/ I | 0 | 0 |  | Práce |  |  |  | POL1_
|  | Demontážní hmotnosti z položek s pořadovými čísly: : | [24 empty] | VV | 0
|  | 22,23 : | [24 empty] | VV | 0
|  | Odkaz na mn. položky pořadí 52 : 14,13600 |  | 14.136 | [22 empty] | VV | 5
55 | 979082111R00 | Vnitrostaveništní doprava suti a vybouraných hmot do 10 m | t | 52.486 | 318 | 16690.55 | 0 | 0 | 318 | 16690.55 | 21 | 20195.5655 | 0 | 0 | 0 | 0 | 801-3 | RTS 21/ I | RTS 21/ I | 0.942 | 49.44 |  | Přesun suti |  |  |  | POL8_
|  | Demontážní hmotnosti z položek s pořadovými čísly: : | [24 empty] | VV | 0
|  | 1,2,41,42, : | [24 empty] | VV | 0
|  | Součet: : 52,48600 |  | 52.486 | [22 empty] | VV | 0
56 | 979082121R00 | Vnitrostaveništní doprava suti a vybouraných hmot příplatek k ceně za každých dalších 5 m | t | 104.972 | 35.4 | 3716.01 | 0 | 0 | 35.4 | 3716.01 | 21 | 4496.3721 | 0 | 0 | 0 | 0 | 801-3 | RTS 21/ I | RTS 21/ I | 0.105 | 11.02 |  | Přesun suti |  |  |  | POL8_
|  | Demontážní hmotnosti z položek s pořadovými čísly: : | [24 empty] | VV | 0
|  | 1,2,41,42, : | [24 empty] | VV | 0
|  | Součet: : 104,97200 |  | 104.972 | [22 empty] | VV | 0
[25 empty] | 15 | 21 | DPH
| Celkem |  |  |  |  | 351764.32 | [18 empty] | 0 | 351764.32 | SUM
END
Note on S6: Jedná se o informaci, zda se jedná o položku, která je do rozpočtu zadána z cenové soustavy RTS, nebo vlastní.
Note on T6: Jedná se o název CÚ, která je zadána u položky rozpočtu

## SO 301 1 Pol
Položkový soupis prací a dodávek | [26 empty] | #TypZaznamu#
S: | 2021_0320 | Stavební úpravy školy v Sazovicích | [24 empty] | STA
O: | SO 301 | Kanalizace | [21 empty] | STA |  |  | OBJ
R: | 1 | Kanalizace | [24 empty] | ROZ
P.č. | Číslo položky | Název položky | MJ | Množství | Cena / MJ | Celkem | Dodávka | Dodávka celk. | Montáž | Montáž celk. | DPH | Cena s DPH | Hmotnost / MJ | Hmotnost celk.(t) | Dem. hmotnost / MJ | Dem. hmotnost celk.(t) | Ceník | Cen. soustava / platnost | Cenová úroveň | Nhod / MJ | Nhod celk. | Dodavatel | Typ položky
Díl: | 721A | Přípojka kanalizace |  |  |  | 293737.03 |  | 0 |  | 293737.03 |  | 355421.8063 |  | 0 |  | 0 |  |  |  |  | 0 | [5 empty] | DIL
1 | 721AR001 | D+M kanalizace | soubor | 1 | 293737.03 | 293737.03 | 0 | 0 | 293737.03 | 293737.03 | 21 | 355421.8063 | 0 | 0 | 0 | 0 |  | Vlastní | Indiv | 0 | 0 |  | Práce |  |  |  | POL1_
[25 empty] | 15 | 21 | DPH
| Celkem |  |  |  |  | 293737.03 | [18 empty] | 0 | 293737.03 | SUM
END
Note on S6: Jedná se o informaci, zda se jedná o položku, která je do rozpočtu zadána z cenové soustavy RTS, nebo vlastní.
Note on T6: Jedná se o název CÚ, která je zadána u položky rozpočtu

## SO 401 1 Pol
Položkový soupis prací a dodávek | [26 empty] | #TypZaznamu#
S: | 2021_0320 | Stavební úpravy školy v Sazovicích | [24 empty] | STA
O: | SO 401 | Přeložka VN | [21 empty] | STA |  |  | OBJ
R: | 1 | Přeložka VN | [24 empty] | ROZ
P.č. | Číslo položky | Název položky | MJ | Množství | Cena / MJ | Celkem | Dodávka | Dodávka celk. | Montáž | Montáž celk. | DPH | Cena s DPH | Hmotnost / MJ | Hmotnost celk.(t) | Dem. hmotnost / MJ | Dem. hmotnost celk.(t) | Ceník | Cen. soustava / platnost | Cenová úroveň | Nhod / MJ | Nhod celk. | Dodavatel | Typ položky
Díl: | M21 | Elektromontáže |  |  |  | 336895.86 |  | 0 |  | 336895.86 |  | 407643.9906 |  | 0 |  | 0 |  |  |  |  | 0 | [5 empty] | DIL
1 | M21R001 | D+M přeložka VN - Eon | soubor | 1 | 336895.86 | 336895.86 | 0 | 0 | 336895.86 | 336895.86 | 21 | 407643.9906 | 0 | 0 | 0 | 0 |  | Vlastní | Indiv | 0 | 0 |  | Práce |  |  |  | POL1_
[25 empty] | 15 | 21 | DPH
| Celkem |  |  |  |  | 336895.86 | [18 empty] | 0 | 336895.86 | SUM
END
Note on S6: Jedná se o informaci, zda se jedná o položku, která je do rozpočtu zadána z cenové soustavy RTS, nebo vlastní.
Note on T6: Jedná se o název CÚ, která je zadána u položky rozpočtu

## SO 402 1 Pol
Položkový soupis prací a dodávek | [26 empty] | #TypZaznamu#
S: | 2021_0320 | Stavební úpravy školy v Sazovicích | [24 empty] | STA
O: | SO 402 | Přeložka elektronické komunikace | [21 empty] | STA |  |  | OBJ
R: | 1 | Přeložka elektronické komunikace | [24 empty] | ROZ
P.č. | Číslo položky | Název položky | MJ | Množství | Cena / MJ | Celkem | Dodávka | Dodávka celk. | Montáž | Montáž celk. | DPH | Cena s DPH | Hmotnost / MJ | Hmotnost celk.(t) | Dem. hmotnost / MJ | Dem. hmotnost celk.(t) | Ceník | Cen. soustava / platnost | Cenová úroveň | Nhod / MJ | Nhod celk. | Dodavatel | Typ položky
Díl: | M22 | Montáž sdělovací a zabezp. techniky |  |  |  | 100000 |  | 0 |  | 100000 |  | 121000 |  | 0 |  | 0 |  |  |  |  | 0 | [5 empty] | DIL
1 | M22R001 | D+M přeložka elektronické komunikace - Cetin | soubor | 1 | 100000 | 100000 | 0 | 0 | 100000 | 100000 | 21 | 121000 | 0 | 0 | 0 | 0 |  | Vlastní | Indiv | 0 | 0 |  | Práce |  |  |  | POL1_
[25 empty] | 15 | 21 | DPH
| Celkem |  |  |  |  | 100000 | [18 empty] | 0 | 100000 | SUM
END
Note on S6: Jedná se o informaci, zda se jedná o položku, která je do rozpočtu zadána z cenové soustavy RTS, nebo vlastní.
Note on T6: Jedná se o název CÚ, která je zadána u položky rozpočtu